## 表紙
工事名称 | 京丹波町立（仮称）たんばこども園
新園舎新築工事
工事場所 | 京都府船井郡京丹波町須知藤ノ森34他16筆

## 概要
新園舎新築工事 一式
木造、地上2階建、建築面積 2500.73㎡、延べ床面積 2324.75㎡
電気工事 一式
機械設備工事 一式
外構工事 一式
既存園舎解体工事 一式

## 総括表
1
（ | 工事価格 | ）
（ | 調査基準価格 | ）
（ | 調査基準価格の100/110 | ）

## 工事内訳
工事費内訳 |  |  |  | 2
名 称 | 数 量 | 単位 | 金 額 | 備 考
直接工事費
建築工事
1
式
電気設備工事
1
式
機械設備工事
1
式
計
共通費
共通仮設費
1
式
現場管理費
1
式
一般管理費等
1
式
計
工事価格
1
式
消費税等相当額
| 1 |  |  | 消費税率 10 ％
式
工事費
1
式
工事費内訳 |  |  |  | 3
名 称 | 数 量 | 単位 | 金 額 | 備 考
調査基準価格
1
式
調査基準価格の100/110
1
式

## 工事内訳 (2)
工事種別内訳 |  |  |  | 4
名 称 | 数 量 | 単位 | 金 額 | 備 考
建築工事
1
式
電気設備工事
1
式
機械設備工事
1
式
計

## 種目
建築工事 種目別内訳 |  |  |  | 5
名 称 | 数 量 | 単位 | 金 額 | 備 考
本館棟
1
式
外構工事 Ⅰ
1
式
とりこわし工事
1
式
仮設･先行改修工事
1
式
外構工事 Ⅱ
1
式
とりこわし工事 Ⅱ
1
式
計
電気設備工事 種目別内訳 |  |  |  | 6
名 称 | 数 量 | 単位 | 金 額 | 備 考
Ⅰ本館棟
1
式
Ⅱ外構工事 Ⅰ
1
式
Ⅲとりこわし工事
1
式
Ⅱ外構工事 Ⅱ
1
式
計
機械設備工事 種目別内訳 |  |  |  | 7
名 称 | 数 量 | 単位 | 金 額 | 備 考
本館棟
1
式
外構工事 Ⅰ
1
式
とりこわし工事
1
式
仮設・先行改修工事
1
式
外構工事 Ⅱ
1
式
計

## 科目
建築工事 科目別内訳 |  |  |  | 8
本館棟
名 称 | 数 量 | 単位 | 金 額 | 備 考
直接仮設
1
式
土工
1
式
地業
1
式
鉄筋
1
式
コンクリート
1
式
型枠
1
式
既製コンクリート
1
式
防水
1
式
タイル
1
式
木工
1
式
屋根及びとい
1
式
金属
1
式
左官
1
式
建具
1
式
塗装
1
式
建築工事 科目別内訳 |  |  |  | 9
本館棟
名 称 | 数 量 | 単位 | 金 額 | 備 考
内外装
1
式
ユニット及びその他
1
式
計
建築工事 科目別内訳 |  |  |  | 10
外構工事 Ⅰ
名 称 | 数 量 | 単位 | 金 額 | 備 考
構内舗装
1
式
屋外排水
1
式
囲障
1
式
植栽
1
式
工作物
1
式
計
建築工事 科目別内訳 |  |  |  | 11
とりこわし工事
名 称 | 数 量 | 単位 | 金 額 | 備 考
園舎棟とりこわし
(第2保育棟) | 1
式
園舎棟とりこわし
(第1保育･管理･遊戯棟) | 1
式
既存外構とりこわし
1
式
計
建築工事 科目別内訳 |  |  |  | 12
仮設･先行改修工事
名 称 | 数 量 | 単位 | 金 額 | 備 考
仮設1
既存園舎屋外仮設通路に伴う改修 | 1
式
仮設2
仮設間仕切設置 | 1
式
仮設3
既存管理棟改修 | 1
式
仮設4
仮設ｽﾛｰﾌﾟ | 1
式
仮設5
仮設園庭設置 | 1
式
仮設8
仮設物置 | 1
式
先行水路改修
1
式
計
建築工事 科目別内訳 |  |  |  | 13
外構工事 Ⅱ
名 称 | 数 量 | 単位 | 金 額 | 備 考
構内舗装
1
式
屋外排水
1
式
囲障
1
式
植栽
1
式
工作物
1
式
計
建築工事 科目別内訳 |  |  |  | 14
とりこわし工事 Ⅱ
名 称 | 数 量 | 単位 | 金 額 | 備 考
既存外構とりこわし
1
式
計
電気設備工事 科目別内訳 |  |  |  | 15
Ⅰ本館棟
名 称 | 数 量 | 単位 | 金 額 | 備 考
電灯設備
1
式
動力設備
1
式
受変電設備
1
式
発電設備
1
式
構内情報通信網設備
1
式
構内交換設備
1
式
映像・音響設備
1
式
拡声設備
1
式
誘導支援設備
1
式
テレビ共同受信設備
1
式
監視カメラ設備
1
式
防犯・入退室管理設備
1
式
火災報知設備
1
式
仮設工事
1
式
計
電気設備工事 科目別内訳 |  |  |  | 16
Ⅱ外構工事 Ⅰ
名 称 | 数 量 | 単位 | 金 額 | 備 考
構内配電線路
1
式
構内通信線路
1
式
計
電気設備工事 科目別内訳 |  |  |  | 17
Ⅲとりこわし工事
名 称 | 数 量 | 単位 | 金 額 | 備 考
園舎棟とりこわし
（第2保育棟） | 1
式
園舎棟とりこわし
（第1保育棟・管理棟・遊戯場棟） | 1
式
既存外構とりこわし
1
式
計
電気設備工事 科目別内訳 |  |  |  | 18
Ⅱ外構工事 Ⅱ
名 称 | 数 量 | 単位 | 金 額 | 備 考
構内配電線路
1
式
情報表示設備
1
式
計
機械設備工事 科目別内訳 |  |  |  | 19
本館棟
名 称 | 数 量 | 単位 | 金 額 | 備 考
空気調和設備
1
式
換気設備
1
式
自動制御設備
1
式
衛生器具設備
1
式
給水設備
1
式
排水設備
1
式
給湯設備
1
式
消火設備
1
式
ガス設備
1
式
雨水処理設備
1
式
床暖房設備
1
式
計
機械設備工事 科目別内訳 |  |  |  | 20
外構工事 Ⅰ
名 称 | 数 量 | 単位 | 金 額 | 備 考
給水設備
1
式
給水設備（敷地外）
1
式
排水設備
1
式
排水設備（敷地外）
1
式
ガス設備
1
式
撤去工事
1
式
計
機械設備工事 科目別内訳 |  |  |  | 21
とりこわし工事
名 称 | 数 量 | 単位 | 金 額 | 備 考
園舎棟とりこわし
（第2保育棟） | 1
式
園舎棟とりこわし
（第1保育・管理・遊戯棟） | 1
式
発生材処理
1
式
計
機械設備工事 科目別内訳 |  |  |  | 22
仮設・先行改修工事
名 称 | 数 量 | 単位 | 金 額 | 備 考
仮設工事
1
式
計
機械設備工事 科目別内訳 |  |  |  | 23
外構工事 Ⅱ
名 称 | 数 量 | 単位 | 金 額 | 備 考
給水設備
1
式
給水設備（敷地外）
1
式
計

## 中科目1
建築工事 中科目別内訳 |  |  |  |  | 24
本館棟
科 目 名 称 | 中 科 目 名 称 | 数 量 | 単位 | 金 額 | 備 考
直接仮設
1
式
計
土工
1
式
計
地業 | 地業
1
式
地業 | 地盤改良
1
式
計
鉄筋 | 躯体
1
式
鉄筋 | 内部仕上
1
式
計
コンクリート | 躯体
1
式
コンクリート | 内部仕上
1
式
計
型枠 | 躯体
1
式
型枠 | 外部仕上
1
式
建築工事 中科目別内訳 |  |  |  |  | 25
本館棟
科 目 名 称 | 中 科 目 名 称 | 数 量 | 単位 | 金 額 | 備 考
型枠 | 内部仕上
1
式
計
既製コンクリート | 外部
1
式
計
防水 | 外部
1
式
防水 | 内部
1
式
計
タイル | 外部
1
式
タイル | 内部
1
式
計
木工 | 部材別
1
式
計
屋根及びとい | 外部
1
式
計
金属 | 外部
1
式
建築工事 中科目別内訳 |  |  |  |  | 26
本館棟
科 目 名 称 | 中 科 目 名 称 | 数 量 | 単位 | 金 額 | 備 考
金属 | 内部
1
式
計
左官 | 外部
1
式
左官 | 内部
1
式
計
建具 | アルミニウム製建具
1
式
建具 | 鋼製建具
1
式
建具 | 鋼製軽量建具
1
式
建具 | ステンレス製建具
1
式
建具 | 木製建具
1
式
建具 | 移動間仕切壁
1
式
建具 | トイレブース
1
式
建具 | ガラス
1
式
計
塗装 | 外部
1
式
建築工事 中科目別内訳 |  |  |  |  | 27
本館棟
科 目 名 称 | 中 科 目 名 称 | 数 量 | 単位 | 金 額 | 備 考
塗装 | 内部
1
式
計
内外装 | 外部
1
式
内外装 | 内部
1
式
計
ユニット及びその他 | 外部
1
式
ユニット及びその他 | 内部
1
式
計
建築工事 中科目別内訳 |  |  |  |  | 28
外構工事 Ⅰ
科 目 名 称 | 中 科 目 名 称 | 数 量 | 単位 | 金 額 | 備 考
構内舗装
1
式
計
屋外排水
1
式
計
囲障
1
式
計
植栽
1
式
計
工作物
1
式
計
建築工事 中科目別内訳 |  |  |  |  | 29
とりこわし工事
科 目 名 称 | 中 科 目 名 称 | 数 量 | 単位 | 金 額 | 備 考
園舎棟とりこわし | 直接仮設
(第2保育棟) |  | 1
式
園舎棟とりこわし | とりこわし
(第2保育棟) |  | 1
式
園舎棟とりこわし | 発生材処理
(第2保育棟) |  | 1
式
計
園舎棟とりこわし | 直接仮設
(第1保育･管理･遊戯棟) |  | 1
式
園舎棟とりこわし | とりこわし
(第1保育･管理･遊戯棟) |  | 1
式
園舎棟とりこわし | 発生材処理
(第1保育･管理･遊戯棟) |  | 1
式
計
既存外構とりこわし | とりこわし
1
式
既存外構とりこわし | 発生材処理
1
式
計
建築工事 中科目別内訳 |  |  |  |  | 30
仮設･先行改修工事
科 目 名 称 | 中 科 目 名 称 | 数 量 | 単位 | 金 額 | 備 考
仮設1
既存園舎屋外仮設通路に伴う改修 |  | 1
式
計
仮設2
仮設間仕切設置 |  | 1
式
計
仮設3
既存管理棟改修 |  | 1
式
計
仮設4
仮設ｽﾛｰﾌﾟ |  | 1
式
計
仮設5
仮設園庭設置 |  | 1
式
計
仮設8
仮設物置 |  | 1
式
計
先行水路改修
1
式
計
建築工事 中科目別内訳 |  |  |  |  | 31
外構工事 Ⅱ
科 目 名 称 | 中 科 目 名 称 | 数 量 | 単位 | 金 額 | 備 考
構内舗装
1
式
計
屋外排水
1
式
計
囲障
1
式
計
植栽
1
式
計
工作物
1
式
計
建築工事 中科目別内訳 |  |  |  |  | 32
とりこわし工事 Ⅱ
科 目 名 称 | 中 科 目 名 称 | 数 量 | 単位 | 金 額 | 備 考
既存外構とりこわし | とりこわし
1
式
既存外構とりこわし | 発生材処理
1
式
計
電気設備工事 中科目別内訳 |  |  |  |  | 33
Ⅰ本館棟
科 目 名 称 | 中 科 目 名 称 | 数 量 | 単位 | 金 額 | 備 考
電灯設備 | 電灯幹線
1
式
電灯設備 | 電灯分岐
1
式
電灯設備 | コンセント分岐
1
式
電灯設備 | 空調換気電源
1
式
計
動力設備 | 動力分岐
1
式
計
受変電設備 | 受変電設備
1
式
計
発電設備 | 自家発電
1
式
発電設備 | 太陽光発電
1
式
計
構内情報通信網設備 | 構内情報通信網設備
1
式
計
構内交換設備 | 構内交換設備
1
式
電気設備工事 中科目別内訳 |  |  |  |  | 34
Ⅰ本館棟
科 目 名 称 | 中 科 目 名 称 | 数 量 | 単位 | 金 額 | 備 考
計
映像・音響設備 | 映像・音響設備
1
式
計
拡声設備 | 拡声設備
1
式
計
誘導支援設備 | インターホン
1
式
計
テレビ共同受信設備 | テレビ共同受信設備
1
式
計
監視カメラ設備 | 監視カメラ設備
1
式
計
防犯・入退室管理設備 | 防犯・入退室管理設備
1
式
計
火災報知設備 | 自動火災報知
1
式
火災報知設備 | 自動閉鎖
1
式
電気設備工事 中科目別内訳 |  |  |  |  | 35
Ⅰ本館棟
科 目 名 称 | 中 科 目 名 称 | 数 量 | 単位 | 金 額 | 備 考
計
仮設工事 | 仮設工事
1
式
仮設工事 | 撤去工事
1
式
仮設工事 | 発生材処分
1
式
計
電気設備工事 中科目別内訳 |  |  |  |  | 36
Ⅱ外構工事 Ⅰ
科 目 名 称 | 中 科 目 名 称 | 数 量 | 単位 | 金 額 | 備 考
構内配電線路 | 高圧引込
1
式
構内配電線路 | 屋外幹線
1
式
構内配電線路 | 外灯
1
式
計
構内通信線路 | 通信引込
1
式
構内通信線路 | 屋外通信
1
式
計
電気設備工事 中科目別内訳 |  |  |  |  | 37
Ⅲとりこわし工事
科 目 名 称 | 中 科 目 名 称 | 数 量 | 単位 | 金 額 | 備 考
園舎棟とりこわし | 撤去工事
（第2保育棟） |  | 1
式
園舎棟とりこわし | 発生材処分
（第2保育棟） |  | 1
式
計
園舎棟とりこわし | 撤去工事
（第1保育棟・管理棟・遊戯場棟） |  | 1
式
園舎棟とりこわし | 発生材処分
（第1保育棟・管理棟・遊戯場棟） |  | 1
式
計
既存外構とりこわし | 撤去工事
1
式
既存外構とりこわし | 発生材処分
1
式
計
電気設備工事 中科目別内訳 |  |  |  |  | 38
Ⅱ外構工事 Ⅱ
科 目 名 称 | 中 科 目 名 称 | 数 量 | 単位 | 金 額 | 備 考
構内配電線路 | 外灯
1
式
計
情報表示設備 | 時刻表示
1
式
計
機械設備工事 中科目別内訳 |  |  |  |  | 39
本館棟
科 目 名 称 | 中 科 目 名 称 | 数 量 | 単位 | 金 額 | 備 考
空気調和設備 | 機器設備
1
式
空気調和設備 | ダクト設備
1
式
空気調和設備 | 配管設備
1
式
空気調和設備 | 総合調整
1
式
計
換気設備 | 機器設備
1
式
換気設備 | ダクト設備
1
式
換気設備 | 総合調整
1
式
計
自動制御設備
1
式
計
衛生器具設備
1
式
計
給水設備
1
式
計
機械設備工事 中科目別内訳 |  |  |  |  | 40
本館棟
科 目 名 称 | 中 科 目 名 称 | 数 量 | 単位 | 金 額 | 備 考
排水設備
1
式
計
給湯設備
1
式
計
消火設備 | 屋内消火栓設備
1
式
計
ガス設備 | 液化石油ガス設備
1
式
計
雨水処理設備 | 雨水処理設備
1
式
計
床暖房設備 | 床暖房設備
1
式
計
機械設備工事 中科目別内訳 |  |  |  |  | 41
外構工事 Ⅰ
科 目 名 称 | 中 科 目 名 称 | 数 量 | 単位 | 金 額 | 備 考
給水設備
1
式
計
給水設備（敷地外）
1
式
計
排水設備
1
式
計
排水設備（敷地外）
1
式
計
ガス設備 | 液化石油ガス設備
1
式
計
撤去工事
1
式
計
機械設備工事 中科目別内訳 |  |  |  |  | 42
とりこわし工事
科 目 名 称 | 中 科 目 名 称 | 数 量 | 単位 | 金 額 | 備 考
園舎棟とりこわし
（第2保育棟） |  | 1
式
計
園舎棟とりこわし | 先行解体工事
（第1保育・管理・遊戯棟） |  | 1
式
計
発生材処理
1
式
計
機械設備工事 中科目別内訳 |  |  |  |  | 43
仮設・先行改修工事
科 目 名 称 | 中 科 目 名 称 | 数 量 | 単位 | 金 額 | 備 考
仮設工事 | 屋外給水設備
1
式
仮設工事 | 屋外排水設備
1
式
計
機械設備工事 中科目別内訳 |  |  |  |  | 44
外構工事 Ⅱ
科 目 名 称 | 中 科 目 名 称 | 数 量 | 単位 | 金 額 | 備 考
給水設備
1
式
計
給水設備（敷地外）
1
式
計

## 細目別内訳
建築工事 細目別内訳 | [5 empty] | 45
本館棟 |  | 直接仮設
名 称 | 摘 要 | 数 量 | 単位 | 単 価 | 金 額 | 備 考
遣方 | [5 empty] | 別紙 00-0001
1
式
墨出し | [5 empty] | 別紙 00-0002
1
式
養生 | [5 empty] | 別紙 00-0003
1
式
整理清掃後片付け | [5 empty] | 別紙 00-0004
1
式
外部足場 | [5 empty] | 別紙 00-0005
1
式
内部仕上足場 | [5 empty] | 別紙 00-0006
1
式
災害防止 | [5 empty] | 別紙 00-0007
1
式
仮設材運搬 | [5 empty] | 別紙 00-0008
1
式
計
建築工事 細目別内訳 | [5 empty] | 46
本館棟 |  | 土工
名 称 | 摘 要 | 数 量 | 単位 | 単 価 | 金 額 | 備 考
すきとり | [5 empty] | 別紙 00-0009
1
式
根切り | [5 empty] | 別紙 00-0010
1
式
床付け | [5 empty] | 別紙 00-0011
1
式
埋戻し | [5 empty] | 別紙 00-0012
1
式
建設発生土運搬 | [5 empty] | 別紙 00-0014
1
式
建設発生土処分 | [5 empty] | 別紙 00-0015
1
式
土工機械運搬 | [5 empty] | 別紙 00-0016
1
式
山留め | 鋼矢板 材工共 |  |  |  |  | 別紙 00-0017
| 矢板L:7.5m 延長≒9.0m | 1
式
計
建築工事 細目別内訳 | [5 empty] | 47
本館棟 |  | 地業 |  |  | 地業
名 称 | 摘 要 | 数 量 | 単位 | 単 価 | 金 額 | 備 考
砂利地業 | 再生ｸﾗｯｼｬﾗﾝ
220
ｍ3
捨てｺﾝｸﾘｰﾄ | FC18N/mm2 ｽﾗﾝﾌﾟ15cm 材工共
44.1
ｍ3
砂敷き | 厚30
2,051
㎡
床下防湿層敷き | ﾎﾟﾘｴﾁﾚﾝﾌｨﾙﾑ 厚0.15
2,192
㎡
計
建築工事 細目別内訳 | [5 empty] | 48
本館棟 |  | 地業 |  |  | 地盤改良
名 称 | 摘 要 | 数 量 | 単位 | 単 価 | 金 額 | 備 考
固化材 | ﾀﾌﾛｯｸTL-3E 100kg/m3
| (特殊ｾﾒﾝﾄ系固化材) | 168
ｔ
施工費 | 表層改良 |  |  |  |  | 別紙 00-0018
| 改良厚:971・1,471 改良幅1,200 | 1
式
計
建築工事 細目別内訳 | [5 empty] | 49
本館棟 |  | 鉄筋 |  |  | 躯体
名 称 | 摘 要 | 数 量 | 単位 | 単 価 | 金 額 | 備 考
異形鉄筋 | SD295A D10
27.56
ｔ
異形鉄筋 | SD295A D13
17.97
ｔ
異形鉄筋 | SD295A D16
17.68
ｔ
鉄筋ｽｸﾗｯﾌﾟ控除 | [5 empty] | 別紙 00-0019
1
式
鉄筋加工組立 | RCﾗｰﾒﾝ構造
| 階高3.5～4.0ｍ程度 形状単純 | 60.78
ｔ
鉄筋運搬費 | 4ｔ車 30㎞程度
60.8
ｔ
梁貫通補強 | 材工共 |  |  |  |  | 別紙 00-0020
1
式
溶接金網敷 | 径6.0 150×150
80.2
㎡
計
建築工事 細目別内訳 | [5 empty] | 50
本館棟 |  | 鉄筋 |  |  | 内部仕上
名 称 | 摘 要 | 数 量 | 単位 | 単 価 | 金 額 | 備 考
厨房二重ｽﾗﾌﾞ | SD295A D10 |  |  |  |  | 別紙 00-0021
異形鉄筋 | 0.63t | 1
式
計
建築工事 細目別内訳 | [5 empty] | 51
本館棟 |  | コンクリート |  |  | 躯体
名 称 | 摘 要 | 数 量 | 単位 | 単 価 | 金 額 | 備 考
普通ｺﾝｸﾘｰﾄ | FC21N/mm2 ｽﾗﾝﾌﾟ15cm
687
ｍ3
普通ｺﾝｸﾘｰﾄ | FC18N/mm2 ｽﾗﾝﾌﾟ15cm
15.2
ｍ3
ｺﾝｸﾘ-ﾄ打設手間 | [5 empty] | 別紙 00-0022
1
式
ﾎﾟﾝﾌﾟ圧送 | [5 empty] | 別紙 00-0023
1
式
構造体強度補正 | [5 empty] | 別紙 00-0024
1
式
計
建築工事 細目別内訳 | [5 empty] | 52
本館棟 |  | コンクリート |  |  | 内部仕上
名 称 | 摘 要 | 数 量 | 単位 | 単 価 | 金 額 | 備 考
厨房二重ｽﾗﾌﾞ | FC18N/mm2 ｽﾗﾝﾌﾟ15cm
普通ｺﾝｸﾘｰﾄ | 材工共 | 19.6
ｍ3
計
建築工事 細目別内訳 | [5 empty] | 53
本館棟 |  | 型枠 |  |  | 躯体
名 称 | 摘 要 | 数 量 | 単位 | 単 価 | 金 額 | 備 考
型枠 | 普通合板型枠
| 壁式構造 基礎部 | 530
| - |  | ㎡
型枠 | 普通合板型枠
| 壁式構造 地上軸部 | 1,786
| 階高2.8m程度 |  | ㎡
型枠 | 打放合板型枠B種
| 壁式構造 地上軸部 | 113
| 階高2.8m程度 |  | ㎡
型枠運搬費 | 4ｔ車 30㎞程度 往復
2,429
㎡
人通孔穴明け | [5 empty] | 別紙 00-0025
1
式
計
建築工事 細目別内訳 | [5 empty] | 54
本館棟 |  | 型枠 |  |  | 外部仕上
名 称 | 摘 要 | 数 量 | 単位 | 単 価 | 金 額 | 備 考
打放し面補修 | B 種 ｺｰﾝ処理 部分目違いばらい
30.1
㎡
計
建築工事 細目別内訳 | [5 empty] | 55
本館棟 |  | 型枠 |  |  | 内部仕上
名 称 | 摘 要 | 数 量 | 単位 | 単 価 | 金 額 | 備 考
型枠 | 打放合板型枠B種
| 小型構造物用型枠 | 16.3
| 擁壁、囲障の基礎等 - |  | ㎡
型枠運搬費 | 4ｔ車 30㎞程度 往復
16.3
㎡
ｴﾗｽﾀｲﾄ打込み | t-10 材工共
15
㎡
打放し面補修 | B 種 ｺｰﾝ処理無 部分目違いばらい
99.2
㎡
厨房二重ｽﾗﾌﾞ下 | 材工共
押出しﾎﾟﾘｽﾁﾚﾝﾌｫｰ |  | 48.9
ﾑ充填 |  |  | ｍ3
計
建築工事 細目別内訳 | [5 empty] | 56
本館棟 |  | 既製コンクリート |  |  | 外部
名 称 | 摘 要 | 数 量 | 単位 | 単 価 | 金 額 | 備 考
補強ｺﾝｸﾘｰﾄﾌﾞﾛｯｸ | 空洞ﾌﾞﾛｯｸC(16) 厚さ120㎜ 外 壁
帳壁 |  | 2.4
㎡
計
建築工事 細目別内訳 | [5 empty] | 57
本館棟 |  | 防水 |  |  | 外部
名 称 | 摘 要 | 数 量 | 単位 | 単 価 | 金 額 | 備 考
ﾊﾞﾙｺﾆｰ | 平場(2層) 改質ｱｽﾌｧﾙﾄﾙｰﾌｨﾝｸﾞ共
FRP防水 |  | 42.3
㎡
ﾊﾞﾙｺﾆｰ | 立上り(2層) 改質ｱｽﾌｧﾙﾄﾙｰﾌｨﾝｸﾞ共
FRP防水 |  | 2.4
㎡
ｼｰﾘﾝｸﾞ | 一般部 変成ｼﾘｺｰﾝ系(MS-2)
| 10×10 | 138
ｍ
ｼｰﾘﾝｸﾞ | 一般部 変成ｼﾘｺｰﾝ系(MS-2)
| 10×10 | 217
ｍ
ｼｰﾘﾝｸﾞ | 一般部 変成ｼﾘｺｰﾝ系(MS-2)
| 10×10 | 67.5
ｍ
ｼｰﾘﾝｸﾞ | 一般部 変成ｼﾘｺｰﾝ系(MS-2)
| 10×10 | 51.2
ｍ
ｼｰﾘﾝｸﾞ | 一般部 変成ｼﾘｺｰﾝ系(MS-2)
| 10×10 | 1.8
ｍ
ｼｰﾘﾝｸﾞ | 一般部 変成ｼﾘｺｰﾝ系(MS-2)
| 15×10 | 655
ｍ
ｼｰﾘﾝｸﾞ | 一般部 ﾎﾟﾘｻﾙﾌｧｲﾄﾞ系(PS-2)
| 10×10 | 13
ｍ
計
建築工事 細目別内訳 | [5 empty] | 58
本館棟 |  | 防水 |  |  | 内部
名 称 | 摘 要 | 数 量 | 単位 | 単 価 | 金 額 | 備 考
排水溝 | X-2 平場
塗膜防水 |  | 5.7
㎡
排水溝 | X-2 立上り
塗膜防水 |  | 12.5
㎡
ﾋﾟｯﾄ | ｴﾎﾟｷｼ樹脂系 平場
塗膜防水 |  | 40.1
㎡
ﾋﾟｯﾄ | ｴﾎﾟｷｼ樹脂系 立上り
塗膜防水 |  | 46.5
㎡
ｼｰﾘﾝｸﾞ | 一般部 変成ｼﾘｺｰﾝ系(MS-2)
| 10×10 | 32.2
ｍ
ｼｰﾘﾝｸﾞ | 一般部 変成ｼﾘｺｰﾝ系(MS-2)
| 10×10 | 57.9
ｍ
計
建築工事 細目別内訳 | [5 empty] | 59
本館棟 |  | タイル |  |  | 外部
名 称 | 摘 要 | 数 量 | 単位 | 単 価 | 金 額 | 備 考
床ﾓｻﾞｲｸﾀｲﾙ張り | ﾕﾆｯﾄﾀｲﾙ張 Ⅰ類
| 50㎜角 下地ﾓﾙﾀﾙ別途 | 4.3
㎡
床ﾓｻﾞｲｸﾀｲﾙ張り | ﾕﾆｯﾄﾀｲﾙ張 Ⅰ類
| 50㎜角 下地ﾓﾙﾀﾙ別途 | 3.9
㎡
外装壁ﾓｻﾞｲｸﾀｲﾙ張 | ﾕﾆｯﾄﾀｲﾙ ﾏｽｸ張り Ⅰ類
り | 施ゆう 50角 平 45×45 | 17.2
| 下地ﾓﾙﾀﾙ別途 |  | ㎡
外装壁ﾓｻﾞｲｸﾀｲﾙ張 | ﾕﾆｯﾄﾀｲﾙ ﾏｽｸ張り Ⅰ類 施ゆう
り（役物） | 50角 曲がり(45+45)×45 | 42.3
| 下地ﾓﾙﾀﾙ別途 |  | ｍ
計
建築工事 細目別内訳 | [5 empty] | 60
本館棟 |  | タイル |  |  | 内部
名 称 | 摘 要 | 数 量 | 単位 | 単 価 | 金 額 | 備 考
床ﾀｲﾙ張り | 一般床ﾀｲﾙ張 Ⅰ類 無ゆう
| 150㎜角 下地ﾓﾙﾀﾙ別途 | 9.4
㎡
床ﾓｻﾞｲｸﾀｲﾙ張り | ﾕﾆｯﾄﾀｲﾙ張 Ⅰ類
| 50㎜角 下地ﾓﾙﾀﾙ別途 | 5.9
㎡
幅木ﾓｻﾞｲｸﾀｲﾙ張り | ﾕﾆｯﾄﾀｲﾙ張 Ⅰ類
| 50㎜角 下地ﾓﾙﾀﾙ別途 | 8.2
| H=100 |  | ｍ
内装壁ﾓｻﾞｲｸﾀｲﾙ張 | ﾕﾆｯﾄﾀｲﾙ ﾏｽｸ張り Ⅰ類
り | 施ゆう 50角 平 45×45 | 16.8
| 下地ﾓﾙﾀﾙ別途 |  | ㎡
計
建築工事 細目別内訳 | [5 empty] | 61
本館棟 |  | 木工 |  |  | 部材別
名 称 | 摘 要 | 数 量 | 単位 | 単 価 | 金 額 | 備 考
材料費 | 下地材 |  |  |  |  | 別紙 00-0026
1
式
材料費 | 仕上げ材 |  |  |  |  | 別紙 00-0027
1
式
金物類 | [5 empty] | 別紙 00-0028
加工･取付費 |  | 1
式
構造体建方工事費 | [5 empty] | 別紙 00-0029
1
式
施工費 | [5 empty] | 別紙 00-0030
1
式
運搬費 | [5 empty] | 別紙 00-0031
1
式
構造用合板 | 材工共 |  |  |  |  | 別紙 00-0032
1
式
金物 | [5 empty] | 別紙 00-0033
1
式
防腐･防虫･防蟻 | [5 empty] | 別紙 00-0034
処理 |  | 1
式
計
建築工事 細目別内訳 | [5 empty] | 62
本館棟 |  | 屋根及びとい |  |  | 外部
名 称 | 摘 要 | 数 量 | 単位 | 単 価 | 金 額 | 備 考
（ 屋根 ）
屋根 | ｶﾗｰｶﾞﾙﾊﾞﾘｳﾑ鋼板t0.4
金属葺き | 一文字葺(粘着工法) | 2,594
| 特殊ﾌﾟﾁﾙｺﾞﾑt1.0裏打ち |  | ㎡
屋根 | 硬質木片ｾﾒﾝﾄ板 厚18
野地板 |  | 2,663
㎡
屋根 | ﾎﾟﾘｵﾚﾌｨﾝ系補強層入
透湿防水ｼｰﾄ張り | 非加硫ﾌﾟﾁﾙｺﾞﾑｼｰﾄ | 2,663
㎡
屋根 | ｶﾗｰｶﾞﾙﾊﾞﾘｳﾑ鋼板t0.4
棟包み | 特殊ﾌﾟﾁﾙｺﾞﾑt1.0裏打ち | 47.9
| 捨て板共 |  | ｍ
屋根 | ｶﾗｰｶﾞﾙﾊﾞﾘｳﾑ鋼板t0.4
軒先幕板 | 一文字葺(粘着工法)
特殊ﾌﾟﾁﾙｺﾞﾑt1.0裏打ち
ﾎﾟﾘｵﾚﾌｨﾝ系補強層入
| 非加硫ﾌﾟﾁﾙｺﾞﾑｼｰﾄ | 125
| 小口塞ぎ･捨て板共 H=190 |  | ｍ
屋根 | ｶﾗｰｶﾞﾙﾊﾞﾘｳﾑ鋼板t0.4
ｹﾗﾊﾞ幕板 | 一文字葺(粘着工法)
特殊ﾌﾟﾁﾙｺﾞﾑt1.0裏打ち
ﾎﾟﾘｵﾚﾌｨﾝ系補強層入
| 非加硫ﾌﾟﾁﾙｺﾞﾑｼｰﾄ | 102
| 小口塞ぎ･捨て板共 H=190 |  | ｍ
屋根 | ｶﾗｰｶﾞﾙﾊﾞﾘｳﾑ鋼板t0.4
軒先唐草 | 特殊ﾌﾟﾁﾙｺﾞﾑt1.0裏打ち | 142
| 捨て板共 |  | ｍ
屋根 | ｶﾗｰｶﾞﾙﾊﾞﾘｳﾑ鋼板t0.4
ｹﾗﾊﾞ唐草 | 特殊ﾌﾟﾁﾙｺﾞﾑt1.0裏打ち | 107
| 捨て板共 |  | ｍ
屋根 | ｶﾗｰｶﾞﾙﾊﾞﾘｳﾑ鋼板t0.4
水上水切り | 特殊ﾌﾟﾁﾙｺﾞﾑt1.0裏打ち | 35.3
| 捨て板共 |  | ｍ
屋根 | ｶﾗｰｶﾞﾙﾊﾞﾘｳﾑ鋼板t0.4
捨て板 | 外壁取合:水上部 | 15.6
ｍ
屋根 | ｶﾗｰｶﾞﾙﾊﾞﾘｳﾑ鋼板t0.4
捨て板 | 外壁取合:流れ方向部 | 35
ｍ
屋根 | ｶﾗｰｶﾞﾙﾊﾞﾘｳﾑ鋼板t0.4
捨て板 | 外壁:出隅部 | 31.5
ｍ
建築工事 細目別内訳 | [5 empty] | 63
本館棟 |  | 屋根及びとい |  |  | 外部
名 称 | 摘 要 | 数 量 | 単位 | 単 価 | 金 額 | 備 考
屋根 | SUS t=2.5 230×50･M8×60共
太陽光ﾊﾟﾈﾙ | 9000×2600 | 1
取付下地 |  |  | 式
屋根 | SUS 一般品
雪止め金物 |  | 234
か所
屋根 | ｶﾗｰｶﾞﾙﾊﾞﾘｳﾑ鋼板t0.4
ﾊﾄ小屋下り谷 | 特殊ﾌﾟﾁﾙｺﾞﾑt1.0裏打ち | 0.9
㎡
屋根 | ｶﾗｰｶﾞﾙﾊﾞﾘｳﾑ鋼板t0.4
ﾊﾄ小屋小口塞ぎ | 特殊ﾌﾟﾁﾙｺﾞﾑt1.0裏打ち | 0.4
ｍ
屋根 | ｶﾗｰｶﾞﾙﾊﾞﾘｳﾑ鋼板t0.4
ﾊﾄ小屋側壁 | 特殊ﾌﾟﾁﾙｺﾞﾑt1.0裏打ち 専用ｼｰﾄ共 | 2
か所
（ DEN2･
機械室 ）
屋根 | ｶﾗｰｶﾞﾙﾊﾞﾘｳﾑ鋼板t0.4
金属葺き | 一文字葺(粘着工法) | 26.3
| 特殊ﾌﾟﾁﾙｺﾞﾑt1.0裏打ち |  | ㎡
屋根 | ﾎﾟﾘｵﾚﾌｨﾝ系補強層入
透湿防水ｼｰﾄ張り | 非加硫ﾌﾟﾁﾙｺﾞﾑｼｰﾄ | 26.3
㎡
屋根 | ｶﾗｰｶﾞﾙﾊﾞﾘｳﾑ鋼板t0.4
軒先唐草 | 特殊ﾌﾟﾁﾙｺﾞﾑt1.0裏打ち | 15.4
| 捨て板共 |  | ｍ
屋根 | ｶﾗｰｶﾞﾙﾊﾞﾘｳﾑ鋼板t0.4
ｹﾗﾊﾞ唐草 | 特殊ﾌﾟﾁﾙｺﾞﾑt1.0裏打ち | 9.1
| 捨て板共 |  | ｍ
屋根 | ｶﾗｰｶﾞﾙﾊﾞﾘｳﾑ鋼板t0.4
捨て板 | 外壁取合:水上部 | 15.4
ｍ
（乳児園庭庇）
庇 | ｶﾗｰｶﾞﾙﾊﾞﾘｳﾑ鋼板t0.4
金属葺き | 一文字葺(粘着工法) | 50.4
| 特殊ﾌﾟﾁﾙｺﾞﾑt1.0裏打ち |  | ㎡
庇 | ﾎﾟﾘｵﾚﾌｨﾝ系補強層入
透湿防水ｼｰﾄ張り | 非加硫ﾌﾟﾁﾙｺﾞﾑｼｰﾄ | 50.4
㎡
庇 | 硬質木片ｾﾒﾝﾄ板 厚18
野地板 |  | 50.4
㎡
建築工事 細目別内訳 | [5 empty] | 64
本館棟 |  | 屋根及びとい |  |  | 外部
名 称 | 摘 要 | 数 量 | 単位 | 単 価 | 金 額 | 備 考
庇 | ｶﾗｰｶﾞﾙﾊﾞﾘｳﾑ鋼板t0.4
棟包み | 特殊ﾌﾟﾁﾙｺﾞﾑt1.0裏打ち
捨て板共 出隅部
36.1
ｍ
庇 | ｶﾗｰｶﾞﾙﾊﾞﾘｳﾑ鋼板t0.4
軒先水切り | 小口塞ぎ共 | 36.1
ｍ
庇 | ｶﾗｰｶﾞﾙﾊﾞﾘｳﾑ鋼板t0.4
捨て板 | 外壁取合:水上部 | 40.2
ｍ
庇 | ｶﾗｰｶﾞﾙﾊﾞﾘｳﾑ鋼板t0.4
捨て板 | 外壁取合:流れ方向部 | 2
ｍ
（ 斜め壁 ）
斜め壁 | ｶﾗｰｶﾞﾙﾊﾞﾘｳﾑ鋼板t0.4
金属葺き | 一文字葺(粘着工法)
特殊ﾌﾟﾁﾙｺﾞﾑt1.0裏打ち
ﾎﾟﾘｵﾚﾌｨﾝ系補強層入
| 非加硫ﾌﾟﾁﾙｺﾞﾑｼｰﾄ | 321
㎡
斜め壁 | 硬質木片ｾﾒﾝﾄ板 厚18
野地板 |  | 331
㎡
斜め壁
透湿防水ｼｰﾄ張り |  | 331
㎡
斜め壁 | ｶﾗｰｶﾞﾙﾊﾞﾘｳﾑ鋼板t0.4
ｹﾗﾊﾞ幕板 | 一文字葺(粘着工法)
特殊ﾌﾟﾁﾙｺﾞﾑt1.0裏打ち
ﾎﾟﾘｵﾚﾌｨﾝ系補強層入
| 非加硫ﾌﾟﾁﾙｺﾞﾑｼｰﾄ | 61.2
| 小口塞ぎ･捨て板共 H=170 |  | ｍ
斜め壁 | ｶﾗｰｶﾞﾙﾊﾞﾘｳﾑ鋼板t0.4
下部水切り | 特殊ﾌﾟﾁﾙｺﾞﾑt1.0裏打ち | 67.5
ｍ
斜め壁 | ｶﾗｰｶﾞﾙﾊﾞﾘｳﾑ鋼板t0.4
開口部上部見切 | 小口塞ぎ共 | 16.2
ｍ
斜め壁 | ｶﾗｰｶﾞﾙﾊﾞﾘｳﾑ鋼板t0.4
立上り見切 | H=100 | 10.4
ｍ
建築工事 細目別内訳 | [5 empty] | 65
本館棟 |  | 屋根及びとい |  |  | 外部
名 称 | 摘 要 | 数 量 | 単位 | 単 価 | 金 額 | 備 考
斜め壁 | ｶﾗｰｶﾞﾙﾊﾞﾘｳﾑ鋼板t0.4
建具下部水切り |  | 85.8
ｍ
斜め壁 | ｶﾗｰｶﾞﾙﾊﾞﾘｳﾑ鋼板t0.4
捨て板 | ｹﾗﾊﾞ | 12.1
ｍ
斜め壁 | ｶﾗｰｶﾞﾙﾊﾞﾘｳﾑ鋼板t0.4
捨て板 | 出隅 横方向 | 46.2
ｍ
斜め壁 | ｶﾗｰｶﾞﾙﾊﾞﾘｳﾑ鋼板t0.4
捨て板 | 出隅 縦方向 | 69.9
ｍ
斜め壁 | ｶﾗｰｶﾞﾙﾊﾞﾘｳﾑ鋼板t0.4
捨て板 | 外壁取合:入隅 水上部 | 2.5
ｍ
斜め壁 | ｶﾗｰｶﾞﾙﾊﾞﾘｳﾑ鋼板t0.4
捨て板 | 外壁取合:入隅 流れ方向 | 1
ｍ
（ ﾄﾞﾚﾝ･樋 ）
ﾙｰﾌﾄﾞﾚﾝ | 縦形ろく屋根用 FRP防水用
| VP100(差込み式) 張掛け幅 100 | 1
か所
硬質ﾎﾟﾘ塩化 | 径100
ﾋﾞﾆﾙ管とい |  | 3.8
ｍ
計
建築工事 細目別内訳 | [5 empty] | 66
本館棟 |  | 金属 |  |  | 外部
名 称 | 摘 要 | 数 量 | 単位 | 単 価 | 金 額 | 備 考
外壁 | 厚14 横張り
無塗装ｻｲﾃﾞｨﾝｸﾞ |  | 482
張り |  |  | ㎡
無塗装ｻｲﾃﾞｨﾝｸﾞ
出隅見切 |  | 134
ｍ
外壁下地 | 硬質木片ｾﾒﾝﾄ板 厚18
野地板 |  | 529
㎡
外壁下地
透湿防水ｼｰﾄ張り |  | 549
㎡
屋根幕板取合 | 樹脂製 t=20
通気材 |  | 263
ｍ
外壁水切り取合 | 樹脂製 t=20
通気材 |  | 16.2
ｍ
外壁幕板取合 | 樹脂製 t=15
通気材 |  | 61.2
ｍ
袖壁笠木 | ｶﾗｰｶﾞﾙﾊﾞﾘｳﾑ鋼板 t=0.4 W=220
0.7
ｍ
防水立上り端部 | ｶﾗｰｶﾞﾙﾊﾞﾘｳﾑ鋼板 t=0.4
水切り |  | 45.3
ｍ
配管ﾊﾞｯｸ面台 | SUSt1.5 D=150
1.8
ｍ
ﾃﾞｯｷﾃﾗｽ | 鋼製 溶融亜鉛ﾒｯｷ
安全柵 | 笠木･下弦材:FB-9×38
支持材:FB-9×38@1000
手摺子:丸鋼φ12@100
| H=700(1200) | 32.2
ｍ
ﾃﾞｯｷﾃﾗｽ | 鋼製 溶融亜鉛ﾒｯｷ
安全柵扉 | 笠木･下弦材:FB-9×38
手摺子:丸鋼φ12@100
柱･丁番･鍵共
| 片開き:W560×H700(1200) | 1
か所
排水目皿 | ｽﾃﾝﾚｽ製 50φ
7
か所
建築工事 細目別内訳 | [5 empty] | 67
本館棟 |  | 金属 |  |  | 外部
名 称 | 摘 要 | 数 量 | 単位 | 単 価 | 金 額 | 備 考
排水目皿 | ｽﾃﾝﾚｽ製 65φ
4
か所
計
建築工事 細目別内訳 | [5 empty] | 68
本館棟 |  | 金属 |  |  | 内部
名 称 | 摘 要 | 数 量 | 単位 | 単 価 | 金 額 | 備 考
床材立上げ | ｱﾙﾐ製(既製品) B-AE
端部見切 |  | 232
ｍ
軽量鉄骨壁下地 | 45形 下地張りなし @300
75.4
㎡
軽量鉄骨壁下地 | 45形 下地張りあり @450
167
㎡
軽量鉄骨壁下地 | [5 empty] | 別紙 00-0035
開口部補強 |  | 1
式
軽量鉄骨天井下地 | 19形(屋内) ふところ1.5ｍ未満
| 下地張りなし @225 ｲﾝｻｰﾄ含む | 6.7
㎡
軽量鉄骨天井下地 | 19形(屋内) ふところ1.5ｍ未満
| 下地張りなし @300 ｲﾝｻｰﾄ含む | 118
㎡
軽量鉄骨下がり壁 | 19形(屋内) H300～500程度
下地 |  | 2.2
ｍ
軽量鉄骨天井下地 | [5 empty] | 別紙 00-0036
開口部補強 |  | 1
式
天井廻縁 | 塩化ﾋﾞﾆﾙ製
723
ｍ
下り壁見切縁 | 塩化ﾋﾞﾆﾙ製
2.2
ｍ
壁見切り | ｱﾙﾐ製 ｷｯﾁﾝﾊﾟﾈﾙ端部
4.9
ｍ
階段滑り止め | ｽﾃﾝﾚｽ製 ｴﾝﾄﾞ無し 幅35
23.8
ｍ
ﾀﾗｯﾌﾟ(足掛) | ｽﾃﾝﾚｽ製 8-31-1
6
か所
ﾏﾝﾎｰﾙふた | 密閉形(ﾃｰﾊﾟｰﾊﾟｯｷﾝ式)
| 5KN(T-2) 内径600 | 2
か所
壁点検口 | 塩ﾋﾞ製 600角
1
か所
建築工事 細目別内訳 | [5 empty] | 69
本館棟 |  | 金属 |  |  | 内部
名 称 | 摘 要 | 数 量 | 単位 | 単 価 | 金 額 | 備 考
天井点検口 | 一般ﾀｲﾌﾟ ｱﾙﾐ製 内外枠共額縁
| 450角 | 145
か所
内壁 | 厚14 横張り
無塗装ｻｲﾃﾞｨﾝｸﾞ |  | 59.3
張り |  |  | ㎡
内壁下地 | 硬質木片ｾﾒﾝﾄ板 厚18
野地板 |  | 69
㎡
内壁下地
透湿防水ｼｰﾄ張り |  | 69
㎡
鋼製束 | 仕上H=500 @910
1,675
㎡
鋼製束(DEN) | 仕上H=360 @910
13.6
㎡
鋼製束(ｽﾃｰｼﾞ) | 仕上H=800 @910
21.7
㎡
床見切 | ｽﾃﾝﾚｽ製 W=30
33.5
ｍ
床見切 | ｽﾃﾝﾚｽ製 FB-3 HL
27.2
ｍ
壁見切 | ｱﾙﾐ製 25×35
52.4
ｍ
配管ﾊﾞｯｸ面台 | SUSt1.5 D=150
5.1
ｍ
男子更衣室 | L=967.5 端部ｿｹｯﾄ共
ﾊﾝｶﾞｰﾊﾟｲﾌﾟ |  | 1
か所
女子更衣室 | L=1650 端部ｿｹｯﾄ共
ﾊﾝｶﾞｰﾊﾟｲﾌﾟ |  | 1
か所
床点検口 | 450角 ﾌﾛｰﾘﾝｸﾞ用
4
か所
補助手摺下地補強 | L型手摺用
| PL-1.6 W1000×H500 | 1
か所
建築工事 細目別内訳 | [5 empty] | 70
本館棟 |  | 金属 |  |  | 内部
名 称 | 摘 要 | 数 量 | 単位 | 単 価 | 金 額 | 備 考
補助手摺下地補強 | 可動式手摺用
| PL-1.6 W400×H465 | 1
か所
1階ｴﾝﾄﾗﾝｽﾎｰﾙ | StPL曲げ加工t6.0
受付ｶｳﾝﾀｰ | 補強PL:StPLt6.0 4か所 | 1
取付金物 |  |  | か所
階段手摺 | 壁付 塩ビ製φ34 ﾌﾞﾗｹｯﾄ共
14.6
ｍ
補助手摺 | L型
| ｽﾃﾝﾚｽ製φ34 樹脂被膜 | 1
か所
補助手摺 | 可動式
| ｽﾃﾝﾚｽ製φ34 樹脂被膜 | 1
か所
排水溝蓋 | ｽﾁｰﾙ製ｸﾞﾚｰﾁﾝｸﾞ 溶融亜鉛ﾒｯｷ
| 細目ﾉﾝｽﾘｯﾌﾟ 溝幅200 受枠共 | 22.3
ｍ
排水溝蓋 | ｽﾁｰﾙ製ｸﾞﾚｰﾁﾝｸﾞ 溶融亜鉛ﾒｯｷ
| 細目ﾉﾝｽﾘｯﾌﾟ 溝幅600 受枠共 | 2.1
ｍ
排水目皿 | ｽﾃﾝﾚｽ製 65φ
1
か所
計
建築工事 細目別内訳 | [5 empty] | 71
本館棟 |  | 左官 |  |  | 外部
名 称 | 摘 要 | 数 量 | 単位 | 単 価 | 金 額 | 備 考
床ｺﾝｸﾘｰﾄ直均し | 金ごて 直均し仕上げ
仕上げ |  | 36.7
㎡
床ｺﾝｸﾘｰﾄ直均し | 金ごて ﾃﾞｯｷ下地
仕上げ |  | 328
㎡
笠木天端ｺﾝｸﾘｰﾄ | 金ごて 幅150
直均し仕上げ |  | 20
ｍ
床ﾓﾙﾀﾙ塗り | 木ごて ﾓｻﾞｲｸﾀｲﾙ下地 厚22
8.1
㎡
壁ﾓﾙﾀﾙ塗り | 木ごて
| 外壁ﾓｻﾞｲｸﾀｲﾙ下地 厚20 | 21
㎡
手･足洗 | 金ごて
腰壁防水ﾓﾙﾀﾙ塗り | 外壁 厚15 | 2.4
㎡
建具周囲防水 | 外部建具
ﾓﾙﾀﾙ充填 |  | 36.5
ｍ
計
建築工事 細目別内訳 | [5 empty] | 72
本館棟 |  | 左官 |  |  | 内部
名 称 | 摘 要 | 数 量 | 単位 | 単 価 | 金 額 | 備 考
床ｺﾝｸﾘｰﾄ直均し | 金ごて 直均し仕上げ
仕上げ |  | 18.4
㎡
床ｺﾝｸﾘｰﾄ直均し | 金ごて 薄張物下地
仕上げ |  | 104
㎡
床ｺﾝｸﾘｰﾄ直均し | 金ごて 塗床下地
仕上げ |  | 89.2
㎡
床ｺﾝｸﾘｰﾄ直均し | 金ごて 塗膜防水下地
仕上げ |  | 40.1
㎡
床ｺﾝｸﾘｰﾄ直均し | 金ごて 鋼製床組み下地
仕上げ |  | 1,710
㎡
排水溝ｺﾝｸﾘｰﾄ | 金ごて 幅150
直均し仕上げ |  | 2.2
ｍ
排水溝ｺﾝｸﾘｰﾄ | 金ごて 幅200
直均し仕上げ |  | 22.3
ｍ
排水溝ｺﾝｸﾘｰﾄ | 金ごて 幅600
直均し仕上げ |  | 2.1
ｍ
計
建築工事 細目別内訳 | [5 empty] | 73
本館棟 |  | 建具 |  |  | アルミニウム製建具
名 称 | 摘 要 | 数 量 | 単位 | 単 価 | 金 額 | 備 考
AW-1 | W3810×H2400 枠見込70
引違い連窓 | 可動式網戸共 | 2
か所
AW-2 | W650×H550 枠見込70
FIX窓 |  | 6
か所
AW-3 | W1970×H2400 枠見込70
引違い窓+外倒し | 排煙ｵﾍﾟﾚｰﾀｰ共 | 1
連窓 |  |  | か所
AW-4 | W4035×H2400 枠見込70
引違い連窓 | 可動式網戸共 | 4
か所
AW-5 | W1100×H1215 枠見込70
引違い窓 | 可動式網戸共 | 1
か所
AW-6 | W1890×H1215 枠見込70
引違い窓 | 可動式網戸共 | 1
か所
AW-7 | W2830×H1215 枠見込70
引違い+FIX連窓 | 可動式網戸共 | 1
か所
AW-8 | W3280×H1215 枠見込70
引違い連窓 | 可動式網戸共 | 1
か所
AW-9 | W915×H1215 枠見込70
FIX窓 |  | 1
か所
AW-10 | W560×H1215 枠見込70
開き窓 | ﾌﾟﾘｰﾂ網戸共 | 2
か所
AW-11 | W3695×H2400 枠見込70
引違い連窓 | 可動式網戸共 | 1
か所
AW-12 | W2092.5×H2400 枠見込70
引違い+FIX連窓 | 可動式網戸共 | 1
か所
AW-13 | W1122.5×H2400 枠見込70
引違い窓 | 可動式網戸共 | 1
か所
AW-14 | W3570×H2400 枠見込70
引違い連窓 | 可動式網戸共 | 1
か所
AW-15 | W3060×H2400 枠見込70
FIX連窓 |  | 1
か所
建築工事 細目別内訳 | [5 empty] | 74
本館棟 |  | 建具 |  |  | アルミニウム製建具
名 称 | 摘 要 | 数 量 | 単位 | 単 価 | 金 額 | 備 考
AW-16 | W2122.5×H2400 枠見込70
FIX窓 |  | 1
か所
AW-17 | W4500×H2400 枠見込70
引違い連窓 | 可動式網戸共 | 5
か所
AW-18 | W2230×H450 枠見込70
外倒し連窓 | 排煙ｵﾍﾟﾚｰﾀｰ(隠ぺい式)共 | 3
(隠ぺい式) |  |  | か所
AW-19 | W3070×H2400 枠見込70
引違い連窓 | 可動式網戸共 | 2
か所
AW-20 | W1250×H550 枠見込70
FIX窓 |  | 2
か所
AW-21 | W1470×H450 枠見込70
外倒し連窓 | 排煙ｵﾍﾟﾚｰﾀｰ(隠ぺい式)共 | 1
(隠ぺい式) |  |  | か所
AW-22 | W2400×H2400 枠見込70
引違い+FIX連窓 | 可動式網戸共 | 7
か所
AW-23a | W1655×H2475 枠見込70
引違い+外倒し窓 | 可動式網戸､ | 1
| 排煙ｵﾍﾟﾚｰﾀｰ(隠ぺい式)共 |  | か所
AW-23b | W1655×H2475 枠見込70
引違い+外倒し窓 | 可動式網戸､ | 1
| 排煙ｵﾍﾟﾚｰﾀｰ(隠ぺい式)共 |  | か所
AW-24 | W4580×H2475 枠見込70
引違い+FIX+ | 可動式網戸､ | 1
外倒し連窓 | 排煙ｵﾍﾟﾚｰﾀｰ共 |  | か所
AW-25 | W4580×H1750 枠見込70
片引き+FIX連窓 | 可動式網戸共 | 1
か所
AW-26a | W2290×H2475 枠見込70
引違い+FIX+ | 可動式網戸､ | 1
外倒し連窓 | 排煙ｵﾍﾟﾚｰﾀｰ(隠ぺい式)共 |  | か所
AW-26b | W2290×H2475 枠見込70
引違い+FIX+ | 可動式網戸､ | 1
外倒し連窓 | 排煙ｵﾍﾟﾚｰﾀｰ(隠ぺい式)共 |  | か所
AW-27 | W2775×H2475 枠見込70
引違い+FIX+ | 可動式網戸､ | 1
外倒し連窓 | 排煙ｵﾍﾟﾚｰﾀｰ(隠ぺい式)共 |  | か所
AW-28 | W2775×H1750 枠見込70
引違い+FIX+ | 可動式網戸､ | 2
外倒し連窓 | 排煙ｵﾍﾟﾚｰﾀｰ(隠ぺい式)共 |  | か所
建築工事 細目別内訳 | [5 empty] | 75
本館棟 |  | 建具 |  |  | アルミニウム製建具
名 称 | 摘 要 | 数 量 | 単位 | 単 価 | 金 額 | 備 考
AW-29 | W1800×H1750 枠見込70
引違い+外倒し窓 | 可動式網戸､ | 1
| 排煙ｵﾍﾟﾚｰﾀｰ(隠ぺい式)共 |  | か所
AW-30a | W3685×H2475 枠見込70
引違い+FIX+ | 可動式網戸､ | 1
外倒し連窓 | 排煙ｵﾍﾟﾚｰﾀｰ(隠ぺい式)共 |  | か所
AW-30b | W3685×H2475 枠見込70
引違い+FIX+ | 可動式網戸､ | 1
外倒し連窓 | 排煙ｵﾍﾟﾚｰﾀｰ(隠ぺい式)共 |  | か所
AW-31 | W1920×H2050 枠見込70
引違い+FIX+ | 可動式網戸､ | 1
外倒し連窓 | 排煙ｵﾍﾟﾚｰﾀｰ(隠ぺい式)共 |  | か所
AW-32 | W2805×H2050 枠見込70
引違い+FIX+ | 可動式網戸､ | 1
外倒し連窓 | 排煙ｵﾍﾟﾚｰﾀｰ(隠ぺい式)共 |  | か所
AW-33 | W3230×H2050 枠見込70
引違い+FIX+ | 可動式網戸､ | 1
外倒し連窓 | 排煙ｵﾍﾟﾚｰﾀｰ(隠ぺい式)共 |  | か所
AW-34 | W2060×H375 枠見込70
外倒し連窓 | 排煙ｵﾍﾟﾚｰﾀｰ(隠ぺい式)共 | 2
か所
AW-35 | W1410×H375 枠見込70
外倒し窓 | 排煙ｵﾍﾟﾚｰﾀｰ(隠ぺい式)共 | 2
か所
AW-36 | W3260×H375 枠見込70
外倒し連窓 | 排煙ｵﾍﾟﾚｰﾀｰ(隠ぺい式)共 | 1
か所
AD-1 | W800×H2000 枠見込70
開き戸 |  | 2
か所
AD-2 | W900×H2400 枠見込70
開き戸+外倒し窓 | 排煙ｵﾍﾟﾚｰﾀｰ共 | 1
か所
AD-3 | W2200×H2000 枠見込70
開き戸+FIX窓 |  | 1
か所
AD-4 | W1920×H2400 枠見込70
内動片引き戸 |  | 1
か所
AD-5 | W3670×H2400 枠見込70
内動片引き戸+ |  | 1
FIX連窓 |  |  | か所
AG-1 | W1200×H300 枠見込70
ｶﾞﾗﾘ |  | 1
か所
建築工事 細目別内訳 | [5 empty] | 76
本館棟 |  | 建具 |  |  | アルミニウム製建具
名 称 | 摘 要 | 数 量 | 単位 | 単 価 | 金 額 | 備 考
計
建築工事 細目別内訳 | [5 empty] | 77
本館棟 |  | 建具 |  |  | 鋼製建具
名 称 | 摘 要 | 数 量 | 単位 | 単 価 | 金 額 | 備 考
SW-1 | W640×H1915 枠見込190
FIX窓 | B-AE 特定防火設備 | 3
| 断熱強化ｶﾞﾗｽt8共 |  | か所
SD-1 | W800×H2000 枠見込300
外付けﾊﾝｶﾞｰ戸 | B-FUE | 1
(屋外仕様) |  |  | か所
SD-2 | W1200×H2000 枠見込290
親子開き戸 | B-FUE | 1
か所
SD-3 | W2300×H2500 枠見込290
両開き戸+ | B-FUE | 1
外倒し連窓 |  |  | か所
SD-4 | W1800×H2000 枠見込290
両開き戸 | B-FUE | 1
か所
SD-5 | W1500×H2000 枠見込263
両開き戸 | B-FUE | 1
か所
SD-6 | W2280×H2500 枠見込78
片開き戸 | B-AE 特定防火設備 | 1
か所
SD-7 | W1625×H2500 枠見込78
片開き戸 | B-AE 特定防火設備 | 1
か所
SD-8 | W2535×H2500 枠見込78
片開き戸 | B-AE 特定防火設備 | 1
か所
SD-9 | W3825×H2000 枠見込255
FIX窓+開き框戸 | B-AE 特定防火設備 | 1
| 断熱強化ｶﾞﾗｽt8 |  | か所
SG-1 | W1200×H1920 枠見込70
ｶﾞﾗﾘ | B-FUE | 1
か所
計
建築工事 細目別内訳 | [5 empty] | 78
本館棟 |  | 建具 |  |  | 鋼製軽量建具
名 称 | 摘 要 | 数 量 | 単位 | 単 価 | 金 額 | 備 考
LD-1 | W900×H2000 枠見込418
外付けﾊﾝｶﾞｰ戸 | 枠:B-AE 建具:化粧鋼板 | 2
(縦枠戸当たり) |  |  | か所
LD-2 | W900×H2000 枠見込189
外付けﾊﾝｶﾞｰ戸 | 枠:B-AE 建具:化粧鋼板 | 2
(縦枠戸当たり) |  |  | か所
LD-3 | W800×H2000 枠見込354
外付けﾊﾝｶﾞｰ戸 | 枠:B-AE 建具:化粧鋼板 | 3
(縦枠戸当たり) |  |  | か所
LD-4 | W900×H2000 枠見込320
外付けﾊﾝｶﾞｰ戸 | 枠:B-AE 建具:化粧鋼板 | 1
(縦枠戸当たり) |  |  | か所
LD-5 | W800×H2000 枠見込320
2連動内蔵ﾊﾝｶﾞｰ戸 | 枠:B-AE 建具:化粧鋼板 | 2
か所
LD-6 | W600×H2000 枠見込320
開き戸 | 枠:B-AE 建具:化粧鋼板 | 1
か所
LD-7 | W900×H2000 枠見込255
外付けﾊﾝｶﾞｰ戸 | 枠:B-AE 建具:化粧鋼板 | 1
| 特定防火設備 断熱強化ｶﾞﾗｽt8共 |  | か所
計
建築工事 細目別内訳 | [5 empty] | 79
本館棟 |  | 建具 |  |  | ステンレス製建具
名 称 | 摘 要 | 数 量 | 単位 | 単 価 | 金 額 | 備 考
SSK-1 | W3930×H2000 枠見込318
三方枠 |  | 1
か所
SSK-2 | W1525×H2000 枠見込318
三方枠 |  | 1
か所
計
建築工事 細目別内訳 | [5 empty] | 80
本館棟 |  | 建具 |  |  | 木製建具
名 称 | 摘 要 | 数 量 | 単位 | 単 価 | 金 額 | 備 考
WD-1 | W5220×H2700
開き戸+ﾙｰﾊﾞｰ | 京丹波町産杉 鴨居:120×150､ | 1
| 方立､吊材:120×120@1820共 |  | か所
WD-2 | W8860×H2885～4190
開き戸+ﾙｰﾊﾞｰ | 京丹波町産杉 鴨居:120×150､ | 1
| 方立､吊材:120×120@1820共 |  | か所
WD-3 | W2072.5×H2582.2～2887.6
開き戸+ﾙｰﾊﾞｰ | 京丹波町産杉 鴨居:120×150､ | 1
| 方立､吊材:120×120@1820共 |  | か所
WD-4 | W3400×H2650
開き戸+ﾙｰﾊﾞｰ | 京丹波町産杉 鴨居:120×150､ | 1
| 方立､吊材:120×120@1820共 |  | か所
WD-5 | W1800×H2000 扉見込40
引違い框戸 | 京丹波町産杉 集成材 | 3
か所
WD-6 | W800×H2000 扉見込40
引き框戸 | 京丹波町産杉 集成材 | 1
か所
WD-7 | W900×H2000 扉見込40
開きﾌﾗｯｼｭ戸 | 京丹波町産杉 杉突板張り | 2
か所
WD-8 | W1200×H2000 扉見込40
親子開き框戸 | 京丹波町産杉 集成材 | 3
か所
WD-9 | W900×H2000 扉見込40
開き框戸 | 京丹波町産杉 集成材 | 1
か所
WD-10 | W4000×H2000 扉見込40
FIX窓+引き框戸 | 京丹波町産杉 集成材 | 2
か所
WD-11 | W4250×H2000 扉見込40
FIX窓+引き框戸 | 京丹波町産杉 集成材 | 2
か所
WD-12 | W4280×H2000 扉見込40
FIX窓+引き框戸 | 京丹波町産杉 集成材 | 2
か所
WD-13 | W3857.5×H2000 扉見込40
FIX窓+引き框戸 | 京丹波町産杉 集成材 | 2
か所
WD-14 | W4425×H2000 扉見込40
FIX窓+引き框戸 | 京丹波町産杉 集成材 | 3
か所
WD-15 | W4000×H2000 扉見込40
FIX窓+引き框戸 | 京丹波町産杉 集成材 | 2
か所
建築工事 細目別内訳 | [5 empty] | 81
本館棟 |  | 建具 |  |  | 木製建具
名 称 | 摘 要 | 数 量 | 単位 | 単 価 | 金 額 | 備 考
WD-16 | W2240×H2000 扉見込40
引違い框戸 | 京丹波町産杉 集成材 | 2
か所
WD-17 | W1060×H2000 扉見込40
引き框戸 | 京丹波町産杉 集成材 | 1
か所
WD-18 | W600×H2000 扉見込40
開きﾌﾗｯｼｭ戸 | ﾒﾗﾐﾝ化粧板 | 1
か所
WD-19 | W900×H1985 扉見込40
開き框戸 | 京丹波町産杉 集成材 | 1
か所
WD-20 | W3398×H2495 扉見込40
引違い框戸 | 京丹波町産杉 集成材 | 4
か所
WD-21 | W4266.7×H2495 扉見込40
引違い框戸 | 京丹波町産杉 集成材 | 1
か所
WD-22 | W1905×H2000 扉見込40
引違い框戸 | 京丹波町産杉 集成材 | 1
か所
WD-23 | W800×H2000 扉見込40
引き框戸 | 京丹波町産杉 集成材 | 6
か所
WD-24 | W900×H2000 扉見込40
引き框戸 | 京丹波町産杉 集成材 | 3
か所
WD-25 | W800×H2000 扉見込40
引き框戸 | 京丹波町産杉 集成材 | 2
か所
WD-26 | W700×H2000 扉見込40
引き框戸 | 京丹波町産杉 集成材 | 1
か所
WD-27 | W725×H2000 扉見込40
引き框戸 | 京丹波町産杉 集成材 | 1
か所
WD-28 | W800×H2000 扉見込40
開き框戸 | 京丹波町産杉 集成材 | 1
か所
WD-29 | W600×H1985 扉見込40
開きﾌﾗｯｼｭ戸 | ﾒﾗﾐﾝ化粧板 | 2
か所
WD-30 | W3490×H2000 扉見込40
FIX窓+開き框戸 | 京丹波町産杉 集成材 | 1
か所
建築工事 細目別内訳 | [5 empty] | 82
本館棟 |  | 建具 |  |  | 木製建具
名 称 | 摘 要 | 数 量 | 単位 | 単 価 | 金 額 | 備 考
WD-31 | W1520×H2000 扉見込40
引違い框戸 | 京丹波町産杉 集成材 | 1
か所
WD-32 | W700×H2000 扉見込40
引き框戸 | 京丹波町産杉 集成材 | 7
か所
WD-33 | W3120×H2000 扉見込40
FIX窓+引き框戸 | 京丹波町産杉 集成材 | 2
か所
WD-34 | W800×H2000 扉見込40
引き框戸 | 京丹波町産杉 集成材 | 2
か所
WD-35 | W3607.5×H2000 扉見込40
FIX窓+引き框戸 | 京丹波町産杉 集成材 | 4
か所
WD-36 | W2355×H2000 扉見込40
FIX窓+引き框戸 | 京丹波町産杉 集成材 | 2
か所
WD-37 | W600×H2000 扉見込40
引き框戸 | 京丹波町産杉 集成材 | 2
か所
WD-38 | W2485×H2000 扉見込40
引違い框戸 | 京丹波町産杉 集成材 | 2
か所
WD-39 | W700×H2000 扉見込40
開き框戸 | 京丹波町産杉 集成材 | 3
か所
WD-40 | W1200×H2000 扉見込40
親子開き框戸 | 京丹波町産杉 集成材 | 1
か所
WD-41 | W900×H2000 扉見込40
開き框戸 | 京丹波町産杉 集成材 | 3
か所
WD-43 | W1450×H1015 扉見込40
引違い框戸 | 京丹波町産杉 集成材 | 8
か所
WD-44 | W600×H2000 扉見込40
両開きﾌﾗｯｼｭ戸 | ﾒﾗﾐﾝ化粧板 | 1
か所
WW-3 | W2825×H800 障子見込40
引違い+FIX連窓 | 京丹波町産杉 集成材 | 1
か所
WW-4 | W3300×H800 障子見込40
引違い連窓 | 京丹波町産杉 集成材 | 1
か所
建築工事 細目別内訳 | [5 empty] | 83
本館棟 |  | 建具 |  |  | 木製建具
名 称 | 摘 要 | 数 量 | 単位 | 単 価 | 金 額 | 備 考
計
建築工事 細目別内訳 | [5 empty] | 84
本館棟 |  | 建具 |  |  | 移動間仕切壁
名 称 | 摘 要 | 数 量 | 単位 | 単 価 | 金 額 | 備 考
SLW-1 | W5240×H2435
移動間仕切壁 | 表面ｸﾛｽ仕上別計上 | 3
(接点接床ﾀｲﾌﾟ) |  |  | か所
計
建築工事 細目別内訳 | [5 empty] | 85
本館棟 |  | 建具 |  |  | トイレブース
名 称 | 摘 要 | 数 量 | 単位 | 単 価 | 金 額 | 備 考
CTB-1 | W1877.5×H1200
幼児用ﾄｲﾚﾌﾞｰｽ | ﾒﾗﾐﾝ樹脂化粧板 厚40 | 1
| SUS巾木 |  | か所
CTB-2 | W3947.5×D1250(5枚)×H1200
幼児用ﾄｲﾚﾌﾞｰｽ | ﾒﾗﾐﾝ樹脂化粧板 厚40 | 1
| SUS巾木 |  | か所
CTB-3 | W1080×H1200
幼児用ﾄｲﾚﾌﾞｰｽ | ﾒﾗﾐﾝ樹脂化粧板 厚40 | 2
| SUS巾木 |  | か所
CTB-4 | W3947.5×D1250(4枚)･992.5(1枚)
幼児用ﾄｲﾚﾌﾞｰｽ | ×H1200 ﾒﾗﾐﾝ樹脂化粧板 厚40 | 1
| SUS巾木 |  | か所
CTB-5 | W390(3枚)×D1140(3枚)×H1200
幼児用ﾄｲﾚﾌﾞｰｽ | ﾒﾗﾐﾝ樹脂化粧板 厚40 | 1
| SUS巾木 |  | か所
TB-1 | W1247.5×D1250×H1900
ﾄｲﾚﾌﾞｰｽ | ﾒﾗﾐﾝ樹脂化粧板 厚40 | 2
| SUS巾木 |  | か所
TB-2 | W837.5×D970(2枚)×H1900
ﾄｲﾚﾌﾞｰｽ | ﾒﾗﾐﾝ樹脂化粧板 厚40 | 2
| SUS巾木 |  | か所
TB-3 | W1037.5×H1900
ﾄｲﾚﾌﾞｰｽ | ﾒﾗﾐﾝ樹脂化粧板 厚40 | 1
| SUS巾木 |  | か所
TB-4 | W1542.5×D997.5×H1900
ﾄｲﾚﾌﾞｰｽ | ﾒﾗﾐﾝ樹脂化粧板 厚40 | 3
| SUS巾木 |  | か所
TB-5 | W807.5×D702.5×H1900
ﾄｲﾚﾌﾞｰｽ | ﾒﾗﾐﾝ樹脂化粧板 厚40 | 2
| SUS巾木 |  | か所
TB-6 | W1000×H1900
ﾄｲﾚﾌﾞｰｽ | ﾒﾗﾐﾝ樹脂化粧板 厚40 | 2
| SUS巾木 |  | か所
TB-7 | W787.5×D702.5×H1900
ﾄｲﾚﾌﾞｰｽ | ﾒﾗﾐﾝ樹脂化粧板 厚40 | 1
| SUS巾木 |  | か所
TB-8 | W1402.5×D917.5×H1900
ﾄｲﾚﾌﾞｰｽ | ﾒﾗﾐﾝ樹脂化粧板 厚40 | 1
| SUS巾木 |  | か所
TB-9 | W857.5×H1900
ﾄｲﾚﾌﾞｰｽ | ﾒﾗﾐﾝ樹脂化粧板 厚40 | 1
| SUS巾木 |  | か所
TB-10 | W1641×H1900
ﾄｲﾚﾌﾞｰｽ | ﾒﾗﾐﾝ樹脂化粧板 厚40 | 1
| SUS巾木 |  | か所
建築工事 細目別内訳 | [5 empty] | 86
本館棟 |  | 建具 |  |  | トイレブース
名 称 | 摘 要 | 数 量 | 単位 | 単 価 | 金 額 | 備 考
TB-11 | W780×D750×H1900
ﾄｲﾚﾌﾞｰｽ | ﾒﾗﾐﾝ樹脂化粧板 厚40 | 1
| SUS巾木 |  | か所
計
建築工事 細目別内訳 | [5 empty] | 87
本館棟 |  | 建具 |  |  | ガラス
名 称 | 摘 要 | 数 量 | 単位 | 単 価 | 金 額 | 備 考
ﾌﾛｰﾄ板ｶﾞﾗｽ | 厚さ5 特寸 2.18㎡以下
| ｼｰﾘﾝｸﾞ 清掃共 | 9.3
㎡
型板ｶﾞﾗｽ | 厚さ4 特寸 2.18㎡以下
| ｼｰﾘﾝｸﾞ 清掃共 | 0.05
㎡
ﾎﾟﾘｶｰﾎﾞﾈｰﾄﾞ | 厚さ3 透明
| ｼｰﾘﾝｸﾞ 清掃共 | 143
㎡
複層ｶﾞﾗｽ | FL5+A6+FL5 特寸 2.0㎡以下
| ｼｰﾘﾝｸﾞ 清掃共 | 38.3
㎡
複層ｶﾞﾗｽ | FL5+A6+FL5 特寸 4.0㎡以下
| ｼｰﾘﾝｸﾞ 清掃共 | 2.4
㎡
複層ｶﾞﾗｽ | ST5+A6+ST5 特寸 2.0㎡以下
| ｼｰﾘﾝｸﾞ 清掃共 | 112
㎡
複層ｶﾞﾗｽ | ST5+A6+ST5 特寸 4.0㎡以下
| ｼｰﾘﾝｸﾞ 清掃共 | 186
㎡
複層ｶﾞﾗｽ | ST5+A6+ST5 特寸 6.0㎡以下
| ｼｰﾘﾝｸﾞ 清掃共 | 4.6
㎡
複層ｶﾞﾗｽ | FL5+A6+FG4 特寸 2.0㎡以下
| ｼｰﾘﾝｸﾞ 清掃共 | 1.4
㎡
飛散防止ﾌｨﾙﾑ張り
18.3
㎡
計
建築工事 細目別内訳 | [5 empty] | 88
本館棟 |  | 塗装 |  |  | 外部
名 称 | 摘 要 | 数 量 | 単位 | 単 価 | 金 額 | 備 考
ＥＰ－Ｇ塗り | けい酸ｶﾙｼｳﾑ板面 工程B種(見上)
| 素地B種 | 628
㎡
ＤＰ塗り | ｺﾝｸﾘｰﾄ面 A種
| 素地ごしらえ共 | 29.9
㎡
ＤＰ塗り | ﾌﾚｷｼﾌﾞﾙﾎﾞｰﾄﾞ面(一般) A種
| 素地ごしらえ共 | 97
㎡
ＤＰ塗り | ﾌﾚｷｼﾌﾞﾙﾎﾞｰﾄﾞ面(見上げ) A種
| 素地ごしらえ共 | 182
㎡
ＤＰ塗り | 鉄鋼 1級
| 素地ごしらえ及び下塗り別途 | 17.2
㎡
ＤＰ塗り | ｻｲﾃﾞｨﾝｸﾞ面 1級
| 素地ごしらえ及び下塗り別途 | 482
㎡
ＷＰ塗り | 木部 工程B種
| 素地B種 | 390
㎡
計
建築工事 細目別内訳 | [5 empty] | 89
本館棟 |  | 塗装 |  |  | 内部
名 称 | 摘 要 | 数 量 | 単位 | 単 価 | 金 額 | 備 考
ＳＯＰ塗り | 鉄鋼面 工程B種 塗料1種
| 錆止工程B塗料A | 0.2
㎡
ＥＰ塗り | ﾎﾞｰﾄﾞ面(継目) 工程B種(見上)
| 素地A種 | 2.4
㎡
ＥＰ－Ｇ塗り | けい酸ｶﾙｼｳﾑ板面 工程B種(見上)
| 素地B種 | 119
㎡
ＯＳＣＬ塗り | 木部 工程B種
| 素地B種 | 358
㎡
ＯＳＣＬ塗り | 木製建具面 工程B種
| 素地B種 | 746
㎡
ＤＰ塗り | ｻｲﾃﾞｨﾝｸﾞ面 1級
| 素地ごしらえ及び下塗り別途 | 59.3
㎡
ＷＰ塗り | 木製建具面 工程B種
| 素地B種 | 156
㎡
ｳﾚﾀﾝ塗装塗り | 木部 工程B種
| 素地B種 | 1.9
㎡
ＯＳＣＬ塗り | 木部 工程B種
(糸幅300㎜以下) | 素地B種 | 1,308
ｍ
ｳﾚﾀﾝ塗装塗り | 木部 工程B種
(糸幅300㎜以下) | 素地B種 | 36.8
ｍ
計
建築工事 細目別内訳 | [5 empty] | 90
本館棟 |  | 内外装 |  |  | 外部
名 称 | 摘 要 | 数 量 | 単位 | 単 価 | 金 額 | 備 考
外壁下地 | 硬質木片ｾﾒﾝﾄ板 厚18
野地板 |  | 537
(下見板) |  |  | ㎡
外壁下地 | 硬質木片ｾﾒﾝﾄ板 厚18
野地板 |  | 99.5
(ﾌﾚｷｼｼﾌﾞﾙﾎﾞｰﾄﾞ) |  |  | ㎡
外壁下地
透湿防水ｼｰﾄ張り |  | 537
(下見板) |  |  | ㎡
壁 強化せっこう | 厚16.0 不燃
ﾎﾞｰﾄﾞ張り(GB-F) | 鋼製､木､ﾎﾞｰﾄﾞ下地 下地張り | 20.2
| - - |  | ㎡
壁 けい酸 | ﾀｲﾌﾟ2(ﾉﾝｱｽ)0.8FK 厚 6
ｶﾙｼｳﾑ板張り | 鋼製､木､ﾎﾞｰﾄﾞ下地 下地張り | 2.4
| - - |  | ㎡
壁 | 厚6 目透し
ﾌﾚｷｼﾌﾞﾙﾎﾞｰﾄﾞ張り |  | 97
㎡
配管ﾊﾞｯｸ | 厚6 突付
化粧ｹｲｶﾙ板張り |  | 2.2
㎡
配管ﾊﾞｯｸ | 1 類 厚さ12
ﾗﾜﾝ合板張り |  | 2.2
㎡
天井 けい酸 | ﾀｲﾌﾟ2(ﾉﾝｱｽ)0.8FK 厚 8
ｶﾙｼｳﾑ板張り | 目透かし | 809
| ｹｲｶﾙ板(0.8FK) 厚 8共 |  | ㎡
天井 | 厚6 目透し
ﾌﾚｷｼﾌﾞﾙﾎﾞｰﾄﾞ張り |  | 182
㎡
天井裏 | 厚100
ｸﾞﾗｽｳｰﾙ敷き込み |  | 11.7
㎡
屋根 | 高性能ﾌｪﾉｰﾙﾌｫｰﾑ保温板t=50
断熱材 |  | 2,145
㎡
床 | 高性能ﾌｪﾉｰﾙﾌｫｰﾑ保温板t=50
断熱材 |  | 42.3
㎡
計
建築工事 細目別内訳 | [5 empty] | 91
本館棟 |  | 内外装 |  |  | 内部
名 称 | 摘 要 | 数 量 | 単位 | 単 価 | 金 額 | 備 考
ﾋﾞﾆﾙ床ｼｰﾄ | 無 地 厚さ2.0
(VS(1)) | 織布積層ﾋﾞﾆﾙ床ｼｰﾄFS 一般床 | 296
| 熱溶接工法 |  | ㎡
ﾋﾞﾆﾙ床ｼｰﾄ | 無 地 厚さ2.0
(VS(1)) | 織布積層ﾋﾞﾆﾙ床ｼｰﾄFS 多湿部 | 26
| 熱溶接工法 |  | ㎡
階段ﾋﾞﾆﾙ床ｼｰﾄ | 無 地 厚さ2.0
(VS(1)) | 織布積層ﾋﾞﾆﾙ床ｼｰﾄFS | 11.7
㎡
ﾋﾞﾆﾙ床ｼｰﾄ | 無 地 厚さ2.0 消臭
(VS(2)) | 織布積層ﾋﾞﾆﾙ床ｼｰﾄFS 多湿部 | 125
| 熱溶接工法 |  | ㎡
ﾋﾞﾆﾙ床ｼｰﾄ | 無 地 厚さ2.0 厨房用
(FVS(2)) | 織布積層ﾋﾞﾆﾙ床ｼｰﾄFS 一般床 | 9
| 熱溶接工法 |  | ㎡
ﾋﾞﾆﾙ床ｼｰﾄ | 無 地 厚さ2.0 厨房用
(FVS(2)) | 織布積層ﾋﾞﾆﾙ床ｼｰﾄFS 多湿部 | 104
| 熱溶接工法 |  | ㎡
床ﾀｲﾙｶｰﾍﾟｯﾄ | 総厚6.5 500角 1種ﾙｰﾌﾟﾊﾟｲﾙ
(TCP(1)) | 一般事務室用 | 89.2
㎡
床ﾛｰﾙｶｰﾍﾟｯﾄ | 総厚8.0
(CP) |  | 10.5
㎡
床 | 薄膜型水性ｱｸﾘﾙ樹脂系
防塵塗装 | OAﾌﾛｱ下 | 89.2
㎡
床捨張り合板張り | １類 ァ６ ﾀｲﾙ下地
15.4
㎡
床調整ﾍﾞﾆﾔ張り | １類 ア1２ 床暖房周囲
113
㎡
床ラワン合板張り | ２類 ァ６．５
202
㎡
床ラワン合板張り | ２類 ア９
11.7
㎡
床ラワン合板張り | ２類 ア９
1.2
㎡
床ラワン合板張り | ２類 ア1２
21.2
㎡
建築工事 細目別内訳 | [5 empty] | 92
本館棟 |  | 内外装 |  |  | 内部
名 称 | 摘 要 | 数 量 | 単位 | 単 価 | 金 額 | 備 考
布団収納棚 | ２類 ァ９
床シナ合板張り |  | 5
㎡
押入棚 | ２類 ァ３
床シナ合板張り |  | 1.2
㎡
押入棚 | ２類 ァ５．５
床シナ合板張り |  | 1
㎡
畳敷き | 標仕C種 畳表C2 柄へり Ht
| 畳床PS-C20 一畳 | 15
| 施工規模30枚以下程度 |  | 枚
床 | 厚12.5 不燃
せっこうﾎﾞｰﾄﾞ | 鋼製､木､ﾎﾞｰﾄﾞ下地 下地張り | 202
張り(GB-R) | - - |  | ㎡
階段 | 厚15.0 不燃
強化せっこう | 鋼製､木､ﾎﾞｰﾄﾞ下地 下地張り | 11.7
ﾎﾞｰﾄﾞ張り(GB-F) | - - |  | ㎡
ﾋﾞﾆﾙ幅木 | 高さ60
74.1
ｍ
ﾋﾞﾆﾙ床ｼｰﾄ立上げ | 無 地 厚さ2.0
(VS(1)) | 織布積層ﾋﾞﾆﾙ床ｼｰﾄFS 一般床 | 2.6
| 熱溶接工法 H=100 |  | ｍ
ﾋﾞﾆﾙ床ｼｰﾄ立上げ | 無 地 厚さ2.0
(VS(1)) | 織布積層ﾋﾞﾆﾙ床ｼｰﾄFS 多湿部 | 18.7
| 熱溶接工法 H=100 |  | ｍ
ﾋﾞﾆﾙ床ｼｰﾄ立上げ | 無 地 厚さ2.0 消臭
(VS(2)) | 織布積層ﾋﾞﾆﾙ床ｼｰﾄFS 多湿部 | 126
| 熱溶接工法 H=100 |  | ｍ
ﾋﾞﾆﾙ床ｼｰﾄ立上げ | 無 地 厚さ2.0 厨房用
(FVS(2)) | 織布積層ﾋﾞﾆﾙ床ｼｰﾄFS 一般床 | 10.8
| 熱溶接工法 H=100 |  | ｍ
ﾋﾞﾆﾙ床ｼｰﾄ立上げ | 無 地 厚さ2.0 厨房用
(FVS(2)) | 織布積層ﾋﾞﾆﾙ床ｼｰﾄFS 多湿部 | 69.1
| 熱溶接工法 H=100 |  | ｍ
壁 | 厚12.5 不燃
せっこうﾎﾞｰﾄﾞ | 鋼製､木､ﾎﾞｰﾄﾞ下地 突付け | 69.9
張り(GB-R) | - - |  | ㎡
壁 | 厚12.5 不燃
せっこうﾎﾞｰﾄﾞ | 鋼製､木､ﾎﾞｰﾄﾞ下地 下地張り | 154
張り(GB-R) | - - |  | ㎡
壁 | 厚12.5 不燃
せっこうﾎﾞｰﾄﾞ | 鋼製､木､ﾎﾞｰﾄﾞ下地 突付け | 1,057
張り(GB-R) | 下張GB-R 厚12.5共 |  | ㎡
建築工事 細目別内訳 | [5 empty] | 93
本館棟 |  | 内外装 |  |  | 内部
名 称 | 摘 要 | 数 量 | 単位 | 単 価 | 金 額 | 備 考
壁 | 厚12.5 不燃
せっこうﾎﾞｰﾄﾞ | 鋼製､木､ﾎﾞｰﾄﾞ下地 突付け | 2,766
張り(GB-R) | 下張GB-R 厚12.5共 |  | ㎡
壁 | 厚12.5 不燃
せっこうﾎﾞｰﾄﾞ | 鋼製､木､ﾎﾞｰﾄﾞ下地 下地張り | 450
張り(GB-R) | 下張GB-R 厚12.5共 |  | ㎡
壁 強化せっこう | 厚21.0 不燃
ﾎﾞｰﾄﾞ張り(GB-F) | 鋼製､木､ﾎﾞｰﾄﾞ下地 突付け | 471
| 下張GB-F 厚21.0共 |  | ㎡
壁 けい酸 | ﾀｲﾌﾟ2(ﾉﾝｱｽ)0.8FK 厚 6
ｶﾙｼｳﾑ板張り | 鋼製､木､ﾎﾞｰﾄﾞ下地 目透かし | 4
| - - |  | ㎡
せっこうﾎﾞｰﾄﾞ | 継目処理工法(ﾍﾞﾍﾞﾙｴｯｼﾞ)
継目処理 |  | 2,411
㎡
壁 | 厚6 突付
化粧ｹｲｶﾙ板張り |  | 266
㎡
配管ﾊﾞｯｸ | 厚6 突付
化粧ｹｲｶﾙ板張り |  | 63.8
㎡
壁
ｷｯﾁﾝﾊﾟﾈﾙ張り |  | 24.4
㎡
壁 | 1類 厚さ12
ﾗﾜﾝ合板張り |  | 70.8
㎡
配管ﾊﾞｯｸ | 1 類 厚さ12
ﾗﾜﾝ合板張り |  | 69.5
㎡
天井 | 厚12.5 不燃 突付け
せっこうﾎﾞｰﾄﾞ |  | 936
張り(GB-R) |  |  | ㎡
天井 | 厚12.5 不燃 下地張り
せっこうﾎﾞｰﾄﾞ |  | 34.5
張り(GB-R) |  |  | ㎡
天井 | 厚12.5 不燃 突付け
せっこうﾎﾞｰﾄﾞ | 下張GB-R 厚12.5共 | 5.8
張り(GB-R) |  |  | ㎡
天井 化粧 | 厚 9.5 準不燃 ﾄﾗﾊﾞｰﾁﾝ
せっこうﾎﾞｰﾄﾞ | 突付け | 196
張り(GB-D) |  |  | ㎡
天井 化粧 | 厚 9.5 不燃 ﾄﾗﾊﾞｰﾁﾝ
せっこうﾎﾞｰﾄﾞ | 突付け | 238
張り(GB-D) |  |  | ㎡
建築工事 細目別内訳 | [5 empty] | 94
本館棟 |  | 内外装 |  |  | 内部
名 称 | 摘 要 | 数 量 | 単位 | 単 価 | 金 額 | 備 考
天井 ﾛｯｸｳｰﾙ | 凹凸内部用 厚15 不燃
化粧吸音板張り | 下張GB-R 厚12.5共 | 79.9
(DR) |  |  | ㎡
天井 ﾛｯｸｳｰﾙ | 凹凸内部用 厚15 不燃
化粧吸音板張り | 直張り | 248
(DR) |  |  | ㎡
天井 けい酸 | ﾀｲﾌﾟ2(ﾉﾝｱｽ)0.8FK 厚 6
ｶﾙｼｳﾑ板張り | 目透かし | 118
㎡
下り壁 けい酸 | ﾀｲﾌﾟ2(ﾉﾝｱｽ)0.8FK 厚 6
ｶﾙｼｳﾑ板張り | 目透かし | 0.9
㎡
天井 けい酸 | ﾀｲﾌﾟ2(ﾉﾝｱｽ)0.8FK 厚 8
ｶﾙｼｳﾑ板張り | 目透かし | 19
| ｹｲｶﾙ板(0.8FK) 厚 8共 |  | ㎡
天井 | 厚6 突付 曲面
ｶﾞﾗｽ繊維不織布入 |  | 4.2
石膏板張り |  |  | ㎡
天井 | 厚12.5 不燃 突付け
強化せっこう |  | 8.6
ﾎﾞｰﾄﾞ張り(GB-F) |  |  | ㎡
天井 | 厚12.5 不燃 突付け
強化せっこう | 下張GB-R 厚12.5共 | 2,076
ﾎﾞｰﾄﾞ張り(GB-F) |  |  | ㎡
天井 | 厚21 不燃 突付け
強化せっこう | 下張GB-R 厚21共 | 64.6
ﾎﾞｰﾄﾞ張り(GB-F) |  |  | ㎡
天井 | 2類 厚さ12
ﾗﾜﾝ合板張り |  | 2.4
㎡
せっこうﾎﾞｰﾄﾞ | 継目処理工法(ﾃｰﾊﾟｰｴｯｼﾞ)
継目処理 |  | 2.4
㎡
せっこうﾎﾞｰﾄﾞ | 継目処理工法(ﾍﾞﾍﾞﾙｴｯｼﾞ)
継目処理 |  | 1,259
㎡
壁紙張り | 壁 無機質ｸﾛｽ ﾎﾞｰﾄﾞ面
(CL(1)) | 素地B種 | 713
㎡
壁紙張り | 壁 ﾋﾞﾆﾙｸﾛｽ ﾎﾞｰﾄﾞ面
(CL(2)) | 素地B種 | 1,654
㎡
壁紙張り | 天井 無機質ｸﾛｽ ﾎﾞｰﾄﾞ面
(CL(1)) | 素地B種 | 38.1
㎡
建築工事 細目別内訳 | [5 empty] | 95
本館棟 |  | 内外装 |  |  | 内部
名 称 | 摘 要 | 数 量 | 単位 | 単 価 | 金 額 | 備 考
壁紙張り | 天井 ﾋﾞﾆﾙｸﾛｽ ﾎﾞｰﾄﾞ面
(CL(2)) | 素地B種 | 1,221
㎡
壁紙張り | 壁 無機質ｸﾛｽ ｽﾗｲﾃﾞｨﾝｸﾞｳｫｰﾙ面
(CL(1)) | 素地B種 | 76.7
㎡
耐火間仕切 | LGS65形 GB-Rt12.5+12.5(両面)
(W1) |  | 16.7
㎡
耐火間仕切 | LGS65形 GB-Ft12.5+12.5(両面)
(WTA4) |  | 37.3
㎡
耐火ｼｰﾙ | 両面
55
ｍ
間仕切内 | 24k 厚100
ｸﾞﾗｽｳｰﾙ充填 |  | 1,057
(外壁側) |  |  | ㎡
間仕切内 | 24k 厚100
ｸﾞﾗｽｳｰﾙ充填 |  | 870
(内部側) |  |  | ㎡
床 | 厚さ25 接 着
ﾎﾟﾘｽﾁﾚﾝﾌｫｰﾑ板 |  | 1,721
㎡
計
建築工事 細目別内訳 | [5 empty] | 96
本館棟 |  | ユニット及びその他 |  |  | 外部
名 称 | 摘 要 | 数 量 | 単位 | 単 価 | 金 額 | 備 考
水抜きﾊﾟｲﾌﾟ | VP100φ L=500程度 ﾃﾞｯｷ部
26
か所
水抜きﾊﾟｲﾌﾟ | VP100φ L=800程度 ﾃﾞｯｷ部
7
か所
水抜きﾊﾟｲﾌﾟ | VP65φ 機械室部
6.4
ｍ
ﾃﾞｯｷﾃﾗｽ | 樹脂製束材 仕上H=574
| 被膜加工廃木･ | 328
| 廃ﾌﾟﾗ複合ﾃﾞｯｷ(遮熱ﾀｲﾌﾟ)t=30 |  | ㎡
ﾃﾞｯｷﾃﾗｽ 幕板 | ﾃﾞｯｷ同材 H=279
86.9
ｍ
救助袋
1
か所
(家具)
F | W2285×D375×H1200
下足棚(外部) | 京丹波町産材 杉集成材 | 2
| ｷｼﾗﾃﾞｺｰﾙ(2回塗り) |  | か所
G | W1575×D400×H1200
下足棚(外部) | 京丹波町産材 杉集成材 | 1
| ｷｼﾗﾃﾞｺｰﾙ(2回塗り) |  | か所
(ｻｲﾝ)
C | W1200×H90
施設名称ｻｲﾝ | 本体:ﾌﾚｷｼﾌﾞﾙﾎﾞｰﾄﾞt8.0 DP塗装 | 1
| 文字:切文字 SUSt3.0 B-FUE |  | か所
D | H=250
施設名称ｻｲﾝ | 切文字 SUSt3.0 B-FUE | 1
か所
室名ｻｲﾝ | H=25
| ｶｯﾃｨﾝｸﾞｼｰﾄ張り | 2
か所
計
建築工事 細目別内訳 | [5 empty] | 97
本館棟 |  | ユニット及びその他 |  |  | 内部
名 称 | 摘 要 | 数 量 | 単位 | 単 価 | 金 額 | 備 考
ﾋﾟｸﾁｬｰﾚｰﾙ | ｱﾙﾐ製 ｼﾙﾊﾞｰ 天井埋込みﾀｲﾌﾟ
| ﾎﾞｰﾄﾞ厚 9.5 | 132
ｍ
通気管 | VP100φ L=250
3
か所
通水管 | VP150φ 半割 L=250
3
か所
OAﾌﾛｱｰ | H=500
89.2
㎡
沐浴室
おむつ交換台 |  | 1
か所
職員WC | ﾒﾗﾐﾝ樹脂化粧板張り(心材:集成材)
洗面ｶｳﾝﾀｰ | L=850程度 D=500程度 | 1
か所
男子脱衣室 | ﾒﾗﾐﾝ樹脂化粧板張り(心材:集成材)
洗面ｶｳﾝﾀｰ | L=950程度 D=500程度 | 1
か所
女子脱衣室 | ﾒﾗﾐﾝ樹脂化粧板張り(心材:集成材)
洗面ｶｳﾝﾀｰ | L=950程度 D=500程度 | 1
か所
消火器ﾎﾞｯｸｽ | 埋込型 W278×H600
3
か所
(鏡)
姿見鏡 | 厚5 W200×H1700
| 鏡受:SUSt=1.5HL曲げ加工共 | 3
か所
姿見鏡 | 厚5 W270×H700
| 鏡受:SUSt=1.5HL曲げ加工共 | 3
か所
姿見鏡 | 厚5 W300×H700
| 鏡受:SUSt=1.5HL曲げ加工共 | 5
か所
姿見鏡 | 厚5 W500×H600
| 鏡受:SUSt=1.5HL曲げ加工共 | 1
か所
姿見鏡 | 厚5 W500×H700
| 鏡受:SUSt=1.5HL曲げ加工共 | 8
か所
建築工事 細目別内訳 | [5 empty] | 98
本館棟 |  | ユニット及びその他 |  |  | 内部
名 称 | 摘 要 | 数 量 | 単位 | 単 価 | 金 額 | 備 考
姿見鏡 | 厚5 W690×H600
| 鏡受:SUSt=1.5HL曲げ加工共 | 2
か所
姿見鏡 | 厚5 W1180×H400
| 鏡受:SUSt=1.5HL曲げ加工共 | 1
か所
姿見鏡 | 厚5 W1180×H600
| 鏡受:SUSt=1.5HL曲げ加工共 | 16
か所
(家具)
A | W3725×D725×H700
下足棚(風除室) | 京丹波町産材 杉集成材 OSCL | 1
か所
B | W7090×D395×H700
下足棚(風除室) | 京丹波町産材 杉集成材 OSCL | 1
か所
C | W5540×D395×H700
下足棚(風除室) | 京丹波町産材 杉集成材 OSCL | 1
か所
D | W1200×D375×H1000
下足棚 | 京丹波町産材 杉集成材 OSCL | 1
(子育て支援) |  |  | か所
E | W6500×D375×H700
下足棚(廊下1) | 京丹波町産材 杉集成材 OSCL | 1
か所
H | W1260×D400×H1220
おむつ交換ﾛｯｶｰ | 京丹波町産材 杉集成材 OSCL | 3
(廊下1) |  |  | か所
I | W1280×D400×H1380
おむつ交換ﾛｯｶｰ | 京丹波町産材 杉集成材 OSCL | 1
(廊下1) |  |  | か所
N | 本棚･ﾍﾞﾝﾁ:京丹波町産材 杉集成材
本棚 | OSCL | 1
(図書ｺｰﾅｰ) | 棚板:ﾒﾗﾐﾝ化粧合板張り |  | か所
P | W2100×D500×H500
ｼﾝｸ付ｶｳﾝﾀｰ | 天板･側面:京丹波町産杉集成材OSCL | 2
(ﾗﾝﾁﾙｰﾑ) | ｼﾝｸ:SUSt1.2 扉:ﾒﾗﾐﾝ化粧板 |  | か所
Q | W2100×D500×H500
ｶｳﾝﾀｰ(ﾗﾝﾁﾙｰﾑ) | 天板･側面:京丹波町産杉集成材OSCL | 1
| 扉:ﾒﾗﾐﾝ化粧板 |  | か所
R | W870×D500×H500
ｶｳﾝﾀｰ(ﾗﾝﾁﾙｰﾑ) | 天板･側面:京丹波町産杉集成材OSCL | 1
| 扉:ﾒﾗﾐﾝ化粧板 |  | か所
建築工事 細目別内訳 | [5 empty] | 99
本館棟 |  | ユニット及びその他 |  |  | 内部
名 称 | 摘 要 | 数 量 | 単位 | 単 価 | 金 額 | 備 考
S | W3140×D500×H500
体験ｶｳﾝﾀｰ | 天板･側面:京丹波町産杉集成材OSCL | 1
(ﾗﾝﾁﾙｰﾑ) | ｼﾝｸ:SUSt1.2 扉:ﾒﾗﾐﾝ化粧板 |  | か所
T | W3190×D640×H2485
食育ｺｰﾅｰ(主厨房) | 本体:SUSt1.0巻き(木下地) | 1
| 下部框扉:強化ｶﾞﾗｽt5共 |  | か所
X | W616×D400×H2000
下駄箱(廊下5) | 京丹波町産杉集成材 OSCL | 1
か所
U | L=900
ﾐﾆｷｯﾁﾝ | 本体:化粧ﾊﾟｰﾃｨｸﾙﾎﾞｰﾄﾞ | 2
(保健室､授乳室) |  |  | か所
Y | L=1200
ﾐﾆｷｯﾁﾝ(給湯室2) | 本体:化粧ﾊﾟｰﾃｨｸﾙﾎﾞｰﾄﾞ | 1
か所
V | L=2100
ｼｽﾃﾑｷｯﾁﾝ | 天板:人造大理石 | 1
(調乳室) | 吊戸棚(L=2100)共 |  | か所
W | L=1800
ｼｽﾃﾑｷｯﾁﾝ | 天板:人造大理石 | 1
(給湯室1) | 吊戸棚(L=1800)共 |  | か所
Z | 0812ﾀｲﾌﾟ 出入口枠共
ﾕﾆｯﾄｼｬﾜｰ |  | 2
(男女休憩室) |  |  | か所
(棚板)
棚板 | W695×D350 t25
| 京丹波町産材 杉集成材 OSCL | 3
| 棚板受け共 |  | か所
棚板 | W730×D350 t25
| 京丹波町産材 杉集成材 OSCL | 1
| 棚板受け共 |  | か所
棚板 | W740×D350 t25
| 京丹波町産材 杉集成材 OSCL | 2
| 棚板受け共 |  | か所
棚板 | W757×D350 t25
| 京丹波町産材 杉集成材 OSCL | 2
| 棚板受け共 |  | か所
棚板 | W767×D350 t25
| 京丹波町産材 杉集成材 OSCL | 3
| 棚板受け共 |  | か所
棚板 | W900×D350 t25
| 京丹波町産材 杉集成材 OSCL | 1
| 棚板受け共 |  | か所
建築工事 細目別内訳 | [5 empty] | 100
本館棟 |  | ユニット及びその他 |  |  | 内部
名 称 | 摘 要 | 数 量 | 単位 | 単 価 | 金 額 | 備 考
棚板 | W917×D350 t25
| 京丹波町産材 杉集成材 OSCL | 1
| 棚板受け共 |  | か所
棚板 | W995×D350 t25
| 京丹波町産材 杉集成材 OSCL | 1
| 棚板受け共 |  | か所
棚板 | W997×D350 t25
| 京丹波町産材 杉集成材 OSCL | 3
| 棚板受け共 |  | か所
棚板 | W1250×D350 t25
| 京丹波町産材 杉集成材 OSCL | 2
| 棚板受け共 |  | か所
棚板 | W1295×D350 t25
| 京丹波町産材 杉集成材 OSCL | 4
| 棚板受け共 |  | か所
棚板 | W1677×D350 t25
| 京丹波町産材 杉集成材 OSCL | 1
| 棚板受け共 |  | か所
棚板 | W1760×D350 t25
| 京丹波町産材 杉集成材 OSCL | 1
| 棚板受け共 |  | か所
棚板 | W1895×D350 t25
| 京丹波町産材 杉集成材 OSCL | 2
| 棚板受け共 |  | か所
棚板 | W2085×D350 t25
| 京丹波町産材 杉集成材 OSCL | 1
| 棚板受け共 |  | か所
棚板 | W3015×D350 t25
| 京丹波町産材 杉集成材 OSCL | 1
| 棚板受け共 |  | か所
(木工)
壁 | 京丹波町産材 杉
突板張り | t=8 不燃加工 | 18
㎡
柱-方杖間 | 京丹波町産材 杉
突板張り | t=6 不燃加工 | 34.7
㎡
あ | 京丹波町産材 杉集成材
安全柵 | W2610×H700 OSCL | 1
か所
い | 京丹波町産材 杉集成材
安全柵 | W2560×H700 OSCL | 1
か所
建築工事 細目別内訳 | [5 empty] | 101
本館棟 |  | ユニット及びその他 |  |  | 内部
名 称 | 摘 要 | 数 量 | 単位 | 単 価 | 金 額 | 備 考
う | 京丹波町産材 杉集成材
安全柵 | W1145×H700 OSCL | 1
か所
え | 京丹波町産材 杉集成材
安全柵 | W950×H700 OSCL | 10
か所
(ｻｲﾝ)
1 | 300×300 文字H=50
室名ｻｲﾝ | STt3.0 B-AE | 13
か所
2 | 300×300
幼児ﾄｲﾚｻｲﾝ | ｶｯﾃｨﾝｸﾞｼｰﾄ張り | 12
か所
3 | H=250 文字H=50
室名ｻｲﾝ | STt3.0 B-AE | 1
か所
4 | H=50
室名ｻｲﾝ | STt3.0 | 1
か所
5 | H=250 文字H=50
室名ｻｲﾝ | STt3.0 B-AE | 1
か所
6 | H=150 文字H=50
室名ｻｲﾝ | STt3.0 B-AE | 1
か所
室名ｻｲﾝ | H=25
| ｶｯﾃｨﾝｸﾞｼｰﾄ張り | 34
か所
ﾋﾟｸﾄｻｲﾝ | H=150
| ｶｯﾃｨﾝｸﾞｼｰﾄ張り | 3
か所
室名ｻｲﾝ | H=20
| ｶｯﾃｨﾝｸﾞｼｰﾄ張り | 2
か所
はきものｻｲﾝ | H=180
| ﾍﾟｲﾝﾄｻｲﾝ:ﾕﾎﾟ紙+塗料仕上 | 8
| 1か所4足分 |  | か所
計
建築工事 細目別内訳 | [5 empty] | 102
外構工事 Ⅰ |  | 構内舗装
名 称 | 摘 要 | 数 量 | 単位 | 単 価 | 金 額 | 備 考
直接仮設 | [5 empty] | 別紙 00-0037
1
式
ｶﾗｰｱｽﾌｧﾙﾄ舗装 | 厚3cm 樹脂系舗装
(歩道部) | ﾌﾟﾗｲﾑｺｰﾄ 1.2L/m2散布共
東亜道路工業:ﾆｭｰｶﾗｰES 同等
路盤: 再生ｸﾗｯｼｬﾗﾝ(100)
312
㎡
ｱｽﾌｧﾙﾄ舗装 | A-5-15 再生細粒 再生ｸﾗｯｼｬﾗﾝ
| 1000-2500㎡未満 | 1,610
㎡
ｱｽﾌｧﾙﾄ舗装 | A-5-15 再生細粒 再生ｸﾗｯｼｬﾗﾝ
| 特に狭い場所 人力 | 65.2
㎡
ｲﾝﾀｰﾛｯｷﾝｸﾞﾌﾞﾛｯｸ | 厚さ6㎝ 300×300(標準品)
舗装 | 路盤:再生ｸﾗｯｼｬﾗﾝ(100) | 123
㎡
視覚障害者誘導ﾌﾞ | 厚さ6cm 300×300(ｺﾝｸﾘｰﾄ製)
ﾛｯｸ舗装 | 路盤:再生ｸﾗｯｼｬﾗﾝ(100) | 2.4
(注意喚起) |  |  | ㎡
砂利敷き A種 | 上敷き厚30mm,下敷き厚60mm
63.7
㎡
舗装機械運搬 | [5 empty] | 別紙 00-0038
1
式
区画線工(溶融式) | 実線 幅15cm
| 白 厚さ1.0mm | 134
ｍ
区画線工(溶融式) | 実線 幅45cm
| 白 厚さ1.0mm | 9
ｍ
区画線工(溶融式) | ｾﾞﾌﾞﾗ 幅30cm
| 白 厚さ1.0mm | 6.4
ｍ
区画線工(溶融式) | 記号
| 車椅子ﾏｰｸ 1,500×1,350角程度 | 1
| 白 厚さ1.0mm |  | か所
減速板 | ｺﾞﾑ製 W300×L4,520×H50
| RC基礎共 | 4
か所
歩車道境界ﾌﾞﾛｯｸ | 150/190×200 再生ｸﾗｯｼｬﾗﾝ
(両面 A型) |  | 153
ｍ
建築工事 細目別内訳 | [5 empty] | 103
外構工事 Ⅰ |  | 構内舗装
名 称 | 摘 要 | 数 量 | 単位 | 単 価 | 金 額 | 備 考
縁石 1 | 150×150 再生ｸﾗｯｼｬﾗﾝ
173
ｍ
縁石 2 | 150×150 再生ｸﾗｯｼｬﾗﾝ
45.4
ｍ
縁石 3 | 150/170×200 再生ｸﾗｯｼｬﾗﾝ
145
ｍ
歩車道境界ﾌﾞﾛｯｸ | H100~200×L600
切下げ用 |  | 2
(1本下り) |  |  | か所
すきとり | 積み込み共 H300程度
82.5
ｍ3
盛土(B種) | 発生土
294
ｍ3
盛土(B種) | 発生土
42
ｍ3
計
建築工事 細目別内訳 | [5 empty] | 104
外構工事 Ⅰ |  | 屋外排水
名 称 | 摘 要 | 数 量 | 単位 | 単 価 | 金 額 | 備 考
U形側溝 | 150 - 再生ｸﾗｯｼｬﾗﾝ
16.1
ｍ
U形側溝 | 150 - 再生ｸﾗｯｼｬﾗﾝ
ｸﾞﾚｰﾁﾝｸﾞ蓋共 | ｽﾁｰﾙ製:T-2 細目・ﾉﾝｽﾘｯﾌﾟ仕様 | 26.1
| ｸｯｼｮﾝｺﾞﾑ付 |  | ｍ
U形側溝 | 240 - 再生ｸﾗｯｼｬﾗﾝ
ｸﾞﾚｰﾁﾝｸﾞ蓋共 | ｽﾁｰﾙ製:T-2 細目・ﾉﾝｽﾘｯﾌﾟ仕様 | 21.8
| ｸｯｼｮﾝｺﾞﾑ付 |  | ｍ
U形側溝 | 300B - 再生ｸﾗｯｼｬﾗﾝ
ｸﾞﾚｰﾁﾝｸﾞ蓋共 | ｽﾁｰﾙ製:T-2 細目・ﾉﾝｽﾘｯﾌﾟ仕様 | 51.9
| ｸｯｼｮﾝｺﾞﾑ付 |  | ｍ
現場打ち側溝 | 300×400 現場打ち 再生ｸﾗｯｼｬﾗﾝ
ｸﾞﾚｰﾁﾝｸﾞ蓋共 | ｽﾁｰﾙ製:T-14 ﾎﾞﾙﾄ固定式 | 75.2
| 細目・ﾉﾝｽﾘｯﾌﾟ仕様 |  | ｍ
現場打ち側溝 | 300×400 現場打ち 再生ｸﾗｯｼｬﾗﾝ
| ｽﾁｰﾙ製:歩行用 ﾎﾞﾙﾄ固定式 | 30.3
| 細目・ﾉﾝｽﾘｯﾌﾟ仕様 |  | ｍ
現場打ち側溝 | 300×750 現場打ち 再生ｸﾗｯｼｬﾗﾝ
(建物際) | ｽﾁｰﾙ製:歩行用 ﾎﾞﾙﾄ固定式 | 149
| 細目・ﾉﾝｽﾘｯﾌﾟ仕様 |  | ｍ
現場打ち側溝 | 200×500 現場打ち 再生ｸﾗｯｼｬﾗﾝ
(建物際) | ｽﾁｰﾙ製:歩行用 ﾎﾞﾙﾄ固定式
細目・ﾉﾝｽﾘｯﾌﾟ仕様
ｸﾞﾚｰﾁﾝｸﾞ受金物:L-50×50×6(Zn)共
44.5
ｍ
集水枡-1 | 350×350 枡H400以下
ｸﾞﾚｰﾁﾝｸﾞ蓋共 | ｽﾁｰﾙ製:T-2 ﾎﾞﾙﾄ固定式 | 1
| 細目・ﾉﾝｽﾘｯﾌﾟ仕様 |  | か所
集水枡-1 | 350×350 枡H400以下
ｸﾞﾚｰﾁﾝｸﾞ蓋共 | ｽﾁｰﾙ製:T-14 ﾎﾞﾙﾄ固定式 | 1
| 細目・ﾉﾝｽﾘｯﾌﾟ仕様 |  | か所
集水枡-1 | 350×350 枡H450以下
ｸﾞﾚｰﾁﾝｸﾞ蓋共 | ｽﾁｰﾙ製:T-2 ﾎﾞﾙﾄ固定式 | 3
| 細目・ﾉﾝｽﾘｯﾌﾟ仕様 |  | か所
集水枡-1 | 350×350 枡H450以下
ｸﾞﾚｰﾁﾝｸﾞ蓋共 | ｽﾁｰﾙ製:T-14 ﾎﾞﾙﾄ固定式 | 1
| 細目・ﾉﾝｽﾘｯﾌﾟ仕様 |  | か所
集水枡-2 | 450×450 枡H550以下
ｸﾞﾚｰﾁﾝｸﾞ蓋共 | ｽﾁｰﾙ製:T-2 ﾎﾞﾙﾄ固定式 | 1
| 細目・ﾉﾝｽﾘｯﾌﾟ仕様 |  | か所
集水枡-2 | 450×450 枡H600以下
ｸﾞﾚｰﾁﾝｸﾞ蓋共 | ｽﾁｰﾙ製:T-2 ﾎﾞﾙﾄ固定式 | 1
| 細目・ﾉﾝｽﾘｯﾌﾟ仕様 |  | か所
建築工事 細目別内訳 | [5 empty] | 105
外構工事 Ⅰ |  | 屋外排水
名 称 | 摘 要 | 数 量 | 単位 | 単 価 | 金 額 | 備 考
集水枡-3 | 600×600 枡H650以下
ｸﾞﾚｰﾁﾝｸﾞ蓋共 | ｽﾁｰﾙ製:T-2 ﾎﾞﾙﾄ固定式 | 1
| 細目・ﾉﾝｽﾘｯﾌﾟ仕様 |  | か所
集水枡-3 | 600×600 枡H700以下
ｸﾞﾚｰﾁﾝｸﾞ蓋共 | ｽﾁｰﾙ製:T-2 ﾎﾞﾙﾄ固定式 | 2
| 細目・ﾉﾝｽﾘｯﾌﾟ仕様 |  | か所
集水枡-3 | 600×600 枡H750以下
ｸﾞﾚｰﾁﾝｸﾞ蓋共 | ｽﾁｰﾙ製:T-2 ﾎﾞﾙﾄ固定式 | 1
| 細目・ﾉﾝｽﾘｯﾌﾟ仕様 |  | か所
集水枡-3 | 600×600 枡H800以下
ｸﾞﾚｰﾁﾝｸﾞ蓋共 | ｽﾁｰﾙ製:歩行用 ﾎﾞﾙﾄ固定式 | 2
| 細目・ﾉﾝｽﾘｯﾌﾟ仕様 |  | か所
集水枡-3 | 600×600 枡H850以下
ｸﾞﾚｰﾁﾝｸﾞ蓋共 | ｽﾁｰﾙ製:T-2 ﾎﾞﾙﾄ固定式 | 1
| 細目・ﾉﾝｽﾘｯﾌﾟ仕様 |  | か所
集水枡-3 | 600×600 枡H1,000以下
ｸﾞﾚｰﾁﾝｸﾞ蓋共 | ｽﾁｰﾙ製:T-14 ﾎﾞﾙﾄ固定式 | 1
| 細目・ﾉﾝｽﾘｯﾌﾟ仕様 |  | か所
集水枡-4(既製品) | 呼び名240
ｸﾞﾚｰﾁﾝｸﾞ蓋共 | ｽﾁｰﾙ製:歩行用 | 1
| 細目・ﾉﾝｽﾘｯﾌﾟ仕様 |  | か所
既設集水枡 | 600×600 嵩上H240
嵩上改修 | ｽﾁｰﾙ製:T-2 ﾎﾞﾙﾄ固定式 | 1
ｸﾞﾚｰﾁﾝｸﾞ蓋共 | 細目・ﾉﾝｽﾘｯﾌﾟ仕様 |  | か所
排水管敷設 | VU100φ
29.4
ｍ
排水管敷設 | VU150φ
43.5
ｍ
排水管敷設 | HP150φ
| 360°保護ｺﾝｸﾘｰﾄ巻き | 17.5
ｍ
仮設排水管敷設 | ｺﾙｹﾞｰﾄ管 150φ
23.7
ｍ
根切り | 小規模土工
| - | 335
ｍ3
埋戻し(B種) | 小規模土工 発生土
174
ｍ3
計
建築工事 細目別内訳 | [5 empty] | 106
外構工事 Ⅰ |  | 囲障
名 称 | 摘 要 | 数 量 | 単位 | 単 価 | 金 額 | 備 考
RC擁壁 1 | H:1,300（基礎底~擁壁天)
11
ｍ
RC擁壁 2 | H:1,850（基礎底~擁壁天)
4.8
ｍ
RC擁壁 3 | H:2,200（基礎底~擁壁天)
12.4
ｍ
RC擁壁 4-1 | H:670~900（基礎底~擁壁天)
1.5
ｍ
RC擁壁 4-2 | H:900~1,600（基礎底~擁壁天)
5.4
ｍ
RC擁壁 4-3 | H:1,100~1,800（基礎底~擁壁天)
5.4
ｍ
RC擁壁 4-4 | H:1,350~1,950（基礎底~擁壁天)
6.7
ｍ
RC擁壁 4-5 | H:1,250（基礎底~擁壁天)
5
ｍ
RC擁壁 6 | H:750（基礎底~擁壁天)
10.1
ｍ
ｽﾁｰﾙ製ﾒｯｼｭﾌｪﾝｽ | H1,800
| 基礎ﾌﾞﾛｯｸ:180□×H450 @2,000共 | 13.4
ｍ
ｽﾁｰﾙ製ﾒｯｼｭﾌｪﾝｽ扉 | W1,000×H1,800
| 基礎ﾌﾞﾛｯｸ:300□×H600 2個共 | 1
か所
ｽﾁｰﾙ製蛇防ﾌｪﾝｽ | H1,020
| RC基礎(L型):W220×H600 | 24.4
ｍ
ｽﾁｰﾙ製ｶﾞｰﾄﾞﾊﾟｲﾌﾟ | H765 3段ﾋﾞｰﾑ
ﾌｪﾝｽ B | 上段ﾋﾞｰﾑ:φ76.3×2.8
中・下段ﾋﾞｰﾑ:φ48.6×2.3
支柱:φ114.3×4.5 @2,000
| RC基礎:W400×H600 | 12.1
ｍ
ｱﾙﾐ製大型門扉 | W6,000×H1,200 手動式
（両引戸） | RC基礎:W600×H200 | 1
か所
建築工事 細目別内訳 | [5 empty] | 107
外構工事 Ⅰ |  | 囲障
名 称 | 摘 要 | 数 量 | 単位 | 単 価 | 金 額 | 備 考
ｽﾁｰﾙ製門扉 | W1,800×H1,200 焼付塗装共
枠:□-50×26×1.6
たて桟:FB-6×50 @100
戸先ﾌﾟﾚｰﾄ:PL-1.6 (W150)
丁番:SUS(重量用)2個所/枚
ﾚﾊﾞｰﾊﾝﾄﾞﾙ、ｼﾘﾝﾀﾞｰ錠付
RC袖壁:H1,200×L500+900
| 化粧打放し(本実型枠) | 1
| ふっ素樹脂系 水性ｶﾗｰｸﾘｱｰ |  | か所
施設名称ｻｲﾝ ：切文字 SUSt3.0
B-FUE 90×90/文字共
根切り | 小規模土工
| - | 116
ｍ3
埋戻し(B種) | 小規模土工 発生土
83.7
ｍ3
計
建築工事 細目別内訳 | [5 empty] | 108
外構工事 Ⅰ |  | 植栽
名 称 | 摘 要 | 数 量 | 単位 | 単 価 | 金 額 | 備 考
ﾔﾏﾎﾞｳｼ | H:3.0 × C:0.12 × W:0.8
| 二脚鳥居支柱共 | 1
本
ｲﾛﾊﾓﾐｼﾞ | H:3.0 × C:0.15 × W:1.2
| 三脚鳥居支柱共 | 2
本
ｿﾒｲﾖｼﾉ | H:3.0 × C:0.12 × W:1.0
| 二脚鳥居支柱共 | 1
本
ｼﾓｸﾚﾝ | H:2.0 × C: - × W:0.6
| 二脚鳥居支柱共 | 1
本
ﾊﾅﾐｽﾞｷ(赤) | H:3.0 × C:0.12 × W:1.0
| 二脚鳥居支柱共 | 1
本
ﾊﾅﾐｽﾞｷ(白) | H:3.0 × C:0.12 × W:1.0
| 二脚鳥居支柱共 | 1
本
ﾏﾒﾂｹﾞ | H:0.5 × C: - × W:0.4
| 6本/m2 | 105
㎡
芝張り | こうらい芝 目地張り -
133
㎡
芝張り | こうらい芝 ﾍﾞﾀ張り -
744
㎡
種子吹付 | ｸﾗﾋﾞｱ
96
㎡
植栽基盤整備 | A種 有効土層 H=60㎝
| - | 5.1
㎡
植栽基盤整備 | A種 有効土層 H=50㎝
| - | 105
㎡
植栽基盤整備 | B種 有効土層 H=20㎝
| - | 878
㎡
菜園ｽﾍﾟｰｽ | 厚30cm
客土 |  | 34.8
㎡
植栽機械運搬費 | [5 empty] | 別紙 00-0039
1
式
建築工事 細目別内訳 | [5 empty] | 109
外構工事 Ⅰ |  | 植栽
名 称 | 摘 要 | 数 量 | 単位 | 単 価 | 金 額 | 備 考
計
建築工事 細目別内訳 | [5 empty] | 110
外構工事 Ⅰ |  | 工作物
名 称 | 摘 要 | 数 量 | 単位 | 単 価 | 金 額 | 備 考
ﾊﾞﾘｶｰA | SUS304 φ76.3×2.0 H690 HL仕上
(上下式) | ﾁｪｰﾝ内蔵型
化粧ｶﾊﾞｰ:ﾊﾞﾘｱﾌﾘｰ仕様
鍵:ﾜﾝﾀｯﾁｷｰ式
4
か所
ﾊﾞﾘｶｰA | SUS304 φ76.3×2.0 H690 HL仕上
(上下式) | 端部型
化粧ｶﾊﾞｰ:ﾊﾞﾘｱﾌﾘｰ仕様
鍵:ﾜﾝﾀｯﾁｷｰ式
2
か所
植栽帯 | W220×H450
ｱﾙﾐ手摺基礎 |  | 82.6
(手摺別途) |  |  | ｍ
非常用発電機基礎 | 1,700×1,200×H200
1
か所
ｷｭｰﾋﾞｸﾙ基礎 | 5,400×2,700×H200
1
か所
水場 | ≒三角形 3,225・3,700・3,200
| ﾋﾟｯﾄH955 | 1
| 手押しﾎﾟﾝﾌﾟ共 |  | か所
乳児園庭 | 1,600×575+1,100×800×H850
手洗い・足洗い | 磁器質ﾀｲﾙ50角張り | 1
か所
乳児園庭 | 2,075×2,735
砂場 | 抗菌砂:厚400,再生ｸﾗｯｼｬﾗﾝ:厚200 | 1
| 枠:樹脂製ﾌﾞﾛｯｸ W100 |  | か所
乳児園庭 | 厚35mm程度 ｱﾝﾀﾞｰﾊﾟｯﾄﾞt-10
人工芝 | ｺﾝｸﾘｰﾄ下地別途 | 60.4
㎡
緊急車両通路横 | W2,200×D2,400×H750(5段)
RC階段 | 擬石階段ﾌﾞﾛｯｸ:300×600×H150 | 3
| ﾉﾝｽﾘｯﾌﾟ加工品共 |  | か所
緊急車両通路横 | 擬石階段ﾌﾞﾛｯｸ:300×600×H150
階段踊場ﾎﾞｰﾀﾞｰ | ﾉﾝｽﾘｯﾌﾟ加工品共 | 8.1
ｍ
防火水槽標識 | φ600×H2,460
標識:PL-1.2加工 φ600
溶融亜鉛ﾒｯｷ処理の上ﾒﾗﾐﾝ樹脂焼付
塗装 ﾍﾞｰｽ/赤色 文字/白色
支柱:鋼管φ60.5×2.3
樹脂紛体塗装 白色
建築工事 細目別内訳 | [5 empty] | 111
外構工事 Ⅰ |  | 工作物
名 称 | 摘 要 | 数 量 | 単位 | 単 価 | 金 額 | 備 考
PC基礎:300□×H700共
1
か所
自立 | RC:2,500×D200×H1,200
施設名称ｻｲﾝA | 化粧打放し(本実型枠) | 1
| ふっ素樹脂系 水性ｶﾗｰｸﾘｱｰ |  | か所
自立 | RC:2,500×D200×H1,200
施設名称ｻｲﾝB | 化粧打放し(本実型枠) | 1
| ふっ素樹脂系 水性ｶﾗｰｸﾘｱｰ |  | か所
移-5 | 1,300×H2,100
自立ｻｲﾝ 移設 | ｱﾙﾐ製 | 1
か所
RC擁壁 4 天端 | H650 平部
ｽﾁｰﾙ製手摺 | 横桟:FB-9×50 3段 | 9.2
溶融亜鉛ﾒｯｷ仕げ | 縦桟:FB-9×50 @900内外 |  | ｍ
RC擁壁 4 天端 | H650 斜（階段)部
ｽﾁｰﾙ製手摺 | 横桟:FB-9×50 3段 | 14.8
溶融亜鉛ﾒｯｷ仕げ | 縦桟:FB-9×50 @900内外 |  | ｍ
整地
1,997
㎡
根切り | 小規模土工
| - | 93.8
ｍ3
埋戻し(B種) | 小規模土工 発生土
65.1
ｍ3
建設発生土運搬 | ﾀﾞﾝﾌﾟﾄﾗｯｸ 4t積級
| ﾊﾞｯｸﾎｳ0.28m3 土砂 DID区間有り | 18.2
| 7.0㎞以下 |  | ｍ3
建設発生土処分費
18.2
ｍ3
計
建築工事 細目別内訳 | [5 empty] | 112
とりこわし工事 |  | 園舎棟とりこわし(第2保育棟) |  |  | 直接仮設
名 称 | 摘 要 | 数 量 | 単位 | 単 価 | 金 額 | 備 考
外部足場 | [5 empty] | 別紙 00-0040
1
式
内部足場 | [5 empty] | 別紙 00-0041
1
式
災害防止 | [5 empty] | 別紙 00-0042
1
式
仮設材運搬 | [5 empty] | 別紙 00-0043
1
式
仮設材運搬 | 建枠幅600
(枠組本足場) |  | 319
(手すり先行方式) |  |  | ㎡
仮設材運搬 | 枠組本足場用(手すり先行方式)
(安全てすり) |  | 71
ｍ
仮設材運搬 | 平家建
(内部仕上足場 |  | 314
脚立足場) |  |  | ㎡
仮設材運搬
(ｼｰﾄ･ﾈｯﾄ類) |  | 319
㎡
計
建築工事 細目別内訳 | [5 empty] | 113
とりこわし工事 |  | 園舎棟とりこわし(第2保育棟) |  |  | とりこわし
名 称 | 摘 要 | 数 量 | 単位 | 単 価 | 金 額 | 備 考
RC造建物 | 地上からの解体
躯体解体 | 圧砕機主体 | 150
ｍ3
RC造建物 | 大型ﾌﾞﾚｰｶ,圧砕機併用
基礎解体 |  | 152
ｍ3
土間ｺﾝｸﾘｰﾄ解体 | 大型ﾌﾞﾚｰｶ,圧砕機併用
20
ｍ3
地業とりこわし | 機械
34.9
ｍ3
既設PC杭撤去 | 部分撤去 |  |  |  |  | 別紙 00-0044
1
式
盛土撤去
29.7
ｍ3
撤去後地盤成形 | 切土
398
ｍ3
防水押えｺﾝｸﾘｰﾄ | 圧砕機・大型ﾌﾞﾚｰｶｰ主体 集積共
とりこわし |  | 32.4
ｍ3
床嵩上げｺﾝｸﾘｰﾄ | 圧砕機・大型ﾌﾞﾚｰｶｰ主体 集積共
とりこわし |  | 24.9
ｍ3
束石ｺﾝｸﾘｰﾄﾌﾞﾛｯｸ | 圧砕機・大型ﾌﾞﾚｰｶｰ主体 集積共
とりこわし |  | 10.6
ｍ3
防水押えﾚﾝｶﾞ | 圧砕機・大型ﾌﾞﾚｰｶｰ主体 集積共
とりこわし |  | 4.3
ｍ3
内部造作材 | 事務所 集積共
とりこわし |  | 314
㎡
外装材とりこわし | 屋上防水層:ｱｽﾌｧﾙﾄ防水 集積共
(ｱｽﾍﾞｽﾄ含有) |  | 366
㎡
内装材とりこわし | 床:ﾋﾞﾆﾙ床ﾀｲﾙ 集積共
(ｱｽﾍﾞｽﾄ含有) |  | 49
㎡
内装材とりこわし | 壁仕上(ﾎﾞｰﾄﾞ)一重張り 集積共
(ｱｽﾍﾞｽﾄ含有) |  | 77.6
㎡
建築工事 細目別内訳 | [5 empty] | 114
とりこわし工事 |  | 園舎棟とりこわし(第2保育棟) |  |  | とりこわし
名 称 | 摘 要 | 数 量 | 単位 | 単 価 | 金 額 | 備 考
内装材とりこわし | 天井仕上(ﾎﾞｰﾄﾞ)一重張り 集積共
(ｱｽﾍﾞｽﾄ含有) |  | 49
㎡
とりこわし機械 | [5 empty] | 別紙 00-0066
運搬 |  | 1
式
計
建築工事 細目別内訳 | [5 empty] | 115
とりこわし工事 |  | 園舎棟とりこわし(第2保育棟) |  |  | 発生材処理
名 称 | 摘 要 | 数 量 | 単位 | 単 価 | 金 額 | 備 考
発生材運搬 | 積込共 |  |  |  |  | 別紙 00-0045
1
式
発生材処分 | [5 empty] | 別紙 00-0046
1
式
ｽｸﾗｯﾌﾟ控除 | [5 empty] | 別紙 00-0047
1
式
計
建築工事 細目別内訳 | [5 empty] | 116
とりこわし工事 |  | 園舎棟とりこわし(第1保育･管理･遊戯棟) |  |  | 直接仮設
名 称 | 摘 要 | 数 量 | 単位 | 単 価 | 金 額 | 備 考
外部足場 | [5 empty] | 別紙 00-0048
1
式
内部足場 | [5 empty] | 別紙 00-0049
1
式
災害防止 | [5 empty] | 別紙 00-0050
1
式
仮設材運搬 | [5 empty] | 別紙 00-0051
1
式
計
建築工事 細目別内訳 | [5 empty] | 117
とりこわし工事 |  | 園舎棟とりこわし(第1保育･管理･遊戯棟) |  |  | とりこわし
名 称 | 摘 要 | 数 量 | 単位 | 単 価 | 金 額 | 備 考
RC造建物 | 地上からの解体
躯体解体 | 圧砕機主体 | 449
ｍ3
RC造建物 | 大型ﾌﾞﾚｰｶ,圧砕機併用
基礎解体 |  | 391
ｍ3
鉄骨とりこわし | 機械
20.9
ｔ
土間ｺﾝｸﾘｰﾄ解体 | 大型ﾌﾞﾚｰｶ,圧砕機併用
42.4
ｍ3
地業とりこわし | 機械
92.5
ｍ3
防水押えｺﾝｸﾘｰﾄ | 圧砕機・大型ﾌﾞﾚｰｶｰ主体 集積共
とりこわし |  | 59.8
ｍ3
床嵩上げｺﾝｸﾘｰﾄ | 圧砕機・大型ﾌﾞﾚｰｶｰ主体 集積共
とりこわし |  | 25.3
ｍ3
ｺﾝｸﾘｰﾄﾌﾞﾛｯｸ | 圧砕機・大型ﾌﾞﾚｰｶｰ主体 集積共
とりこわし |  | 27.2
ｍ3
ﾚﾝｶﾞ | 圧砕機・大型ﾌﾞﾚｰｶｰ主体 集積共
とりこわし |  | 15
ｍ3
内部造作材 | 事務所 集積共
とりこわし |  | 1,059
㎡
外装材とりこわし | 屋上防水層:ｱｽﾌｧﾙﾄ防水 集積共
(ｱｽﾍﾞｽﾄ含有) |  | 748
㎡
内装材とりこわし | 床:ﾋﾞﾆﾙ床ｼｰﾄ 集積共
(ｱｽﾍﾞｽﾄ含有) |  | 7.4
㎡
内装材とりこわし | 床:ﾋﾞﾆﾙ床ﾀｲﾙ 集積共
(ｱｽﾍﾞｽﾄ含有) |  | 328
㎡
内装材とりこわし | 壁仕上(ﾎﾞｰﾄﾞ)一重張り 集積共
(ｱｽﾍﾞｽﾄ含有) |  | 59.2
㎡
内装材とりこわし | 天井仕上(ﾎﾞｰﾄﾞ)一重張り 集積共
(ｱｽﾍﾞｽﾄ含有) |  | 238
㎡
建築工事 細目別内訳 | [5 empty] | 118
とりこわし工事 |  | 園舎棟とりこわし(第1保育･管理･遊戯棟) |  |  | とりこわし
名 称 | 摘 要 | 数 量 | 単位 | 単 価 | 金 額 | 備 考
内装材とりこわし | 天井仕上(ﾎﾞｰﾄﾞ)二重張り 集積共
(ｱｽﾍﾞｽﾄ含有) |  | 13
㎡
とりこわし機械 | [5 empty] | 別紙 00-0067
運搬 |  | 1
式
計
建築工事 細目別内訳 | [5 empty] | 119
とりこわし工事 |  | 園舎棟とりこわし(第1保育･管理･遊戯棟) |  |  | 発生材処理
名 称 | 摘 要 | 数 量 | 単位 | 単 価 | 金 額 | 備 考
発生材運搬 | 積込共 |  |  |  |  | 別紙 00-0052
1
式
発生材処分 | [5 empty] | 別紙 00-0053
1
式
ｽｸﾗｯﾌﾟ控除 | [5 empty] | 別紙 00-0054
1
式
計
建築工事 細目別内訳 | [5 empty] | 120
とりこわし工事 |  | 既存外構とりこわし |  |  | とりこわし
名 称 | 摘 要 | 数 量 | 単位 | 単 価 | 金 額 | 備 考
ｶﾗｰｱｽﾌｧﾙﾄ舗装 | ｱｽﾌｧﾙﾄ舗装t40 路盤t100+130
(車道部) |  | 1,282
とりこわし |  |  | ㎡
ｶﾗｰｱｽﾌｧﾙﾄ舗装 | 樹脂系舗装t30 ｱｽﾌｧﾙﾄ舗装t100
(歩道部) | 路盤t100 | 141
とりこわし |  |  | ㎡
ｱｽﾌｧﾙﾄ舗装 | ｱｽﾌｧﾙﾄ舗装t50 路盤t150
(車道部) |  | 400
とりこわし |  |  | ㎡
ｺﾝｸﾘｰﾄ敷き | ｺﾝｸﾘｰﾄt100 路盤t100
とりこわし |  | 33.7
㎡
ｱｽﾌｧﾙﾄ舗装ｶｯﾀｰ切 | 厚5cm以下
17
ｍ
PU側溝-1 | U240 蓋なし
とりこわし |  | 110
ｍ
PU側溝-2 | U240 ｸﾞﾚｰﾁﾝｸﾞ蓋 ﾋﾟﾝｺﾛ石共
とりこわし |  | 94.2
ｍ
PU側溝-3 | U240 ｺﾝｸﾘｰﾄ蓋
とりこわし |  | 53.6
ｍ
現場打側溝 | W300 蓋なし
とりこわし |  | 94.8
ｍ
自由勾配側溝 | 300×400 蓋別途
とりこわし |  | 25.5
ｍ
自由勾配側溝蓋 | 1000×300 鋼製ｸﾞﾚｰﾁﾝｸﾞ
とりこわし |  | 7
か所
自由勾配側溝蓋 | 1000×300 ｺﾝｸﾘｰﾄ蓋
とりこわし |  | 7
か所
集水桝とりこわし | 現場打 600角 ｸﾞﾚｰﾁﾝｸﾞ蓋共
12
か所
排水管とりこわし | VP100φ
41.5
ｍ
排水管とりこわし | VP150φ
7.5
ｍ
建築工事 細目別内訳 | [5 empty] | 121
とりこわし工事 |  | 既存外構とりこわし |  |  | とりこわし
名 称 | 摘 要 | 数 量 | 単位 | 単 価 | 金 額 | 備 考
排水管とりこわし | VP200φ
4.7
ｍ
ｶﾞｰﾄﾞﾊﾟｲﾌﾟﾌｪﾝｽA | 鋼製 H=1100
とりこわし |  | 21.5
ｍ
ﾒｯｼｭﾌｪﾝｽ | H=1200 基礎共
とりこわし |  | 8.5
ｍ
ﾈｯﾄﾌｪﾝｽ | H=1800 基礎共
とりこわし |  | 114
ｍ
はん登棒 | W2570×H2900
とりこわし |  | 1
か所
鉄棒1とりこわし | 2連 W3600×H1000
1
か所
鉄棒2とりこわし | 2連 W3600×H1200
1
か所
鉄棒3とりこわし | 3連 W7200×H800
1
か所
砂場とりこわし | 2500×3800
| 上部ﾒｯｼｭｼｰﾄ | 1
か所
ｼﾞｬﾝｸﾞﾙｼﾞﾑ | 一方式すべり台付
とりこわし |  | 1
か所
すべり台 | すべり面2面
とりこわし |  | 1
か所
飼育小屋移設 | 木造 1600×1800×2000
に伴う |  | 1
とりこわし |  |  | か所
うんてい | W3000×H1200～1500
移設に伴う |  | 1
とりこわし |  |  | か所
ﾌﾞﾗﾝｺ | 4連 安全柵共
移設に伴うとりこ |  | 1
わし |  |  | か所
花壇1とりこわし | 2000×1100×H300
1
か所
建築工事 細目別内訳 | [5 empty] | 122
とりこわし工事 |  | 既存外構とりこわし |  |  | とりこわし
名 称 | 摘 要 | 数 量 | 単位 | 単 価 | 金 額 | 備 考
EX2 花壇客土 | 2400×6300×H210
とりこわし |  | 1
か所
防火水槽標識 | H=2460
とりこわし |  | 1
か所
自立ｻｲﾝ | W2000×H2400
とりこわし |  | 1
か所
雑割石積み | H=800～1100
とりこわし |  | 35.2
ｍ
樹木撤去 | 樹高:2.4 幹周:0.26
伐採・抜根 | 積込共 | 1
ｿﾒｲﾖｼﾉ |  |  | 本
樹木撤去 | 樹高:3.0 幹周:0.20
伐採・抜根 | 積込共 | 1
ｳﾒ |  |  | 本
樹木撤去 | 樹高:3.7 幹周:0.21
伐採・抜根 | 積込共 | 1
ｳﾒ |  |  | 本
樹木撤去 | 樹高:3.0 幹周:0.15
伐採・抜根 | 積込共 | 1
ｳﾒ |  |  | 本
樹木撤去 | 樹高:3.5 幹周:0.29
伐採・抜根 | 積込共 | 1
ｳﾒ |  |  | 本
樹木撤去 | 樹高:2.85 幹周:0.15
伐採・抜根 | 積込共 | 1
ｳﾒ |  |  | 本
樹木撤去 | 樹高:4.0 幹周:0.32
伐採・抜根 | 積込共 | 1
ｳﾒ |  |  | 本
樹木撤去 | 樹高:1.3 幹周:0.13
伐採・抜根 | 積込共 | 1
ｻｻﾞﾝｶ |  |  | 本
樹木撤去 | 樹高:1.2 幹周:0.15
伐採・抜根 | 積込共 | 1
ｻｻﾞﾝｶ |  |  | 本
樹木撤去 | 樹高:2.3 幹周:0.18
伐採・抜根 | 積込共 | 1
ﾓﾐｼﾞ |  |  | 本
樹木撤去 | 樹高:2.5 幹周:0.10
伐採・抜根 | 積込共 | 1
ｲﾁｮｳ |  |  | 本
建築工事 細目別内訳 | [5 empty] | 123
とりこわし工事 |  | 既存外構とりこわし |  |  | とりこわし
名 称 | 摘 要 | 数 量 | 単位 | 単 価 | 金 額 | 備 考
樹木撤去 | 樹高:4.7 幹周:0.30
伐採・抜根 | 積込共 | 1
ｱｶﾒﾓﾁ |  |  | 本
樹木撤去 | 樹高:1.3 幹周:0.10
伐採・抜根 | 積込共 | 1
ｳﾒ |  |  | 本
樹木撤去 | 樹高:6.8 幹周:1.60
伐採・抜根 | 積込共 | 1
ｿﾒｲﾖｼﾉ |  |  | 本
樹木撤去 | 樹高:9.3 幹周:2.00
伐採・抜根 | 積込共 | 1
ｿﾒｲﾖｼﾉ |  |  | 本
樹木撤去 | 樹高:10.1 幹周:1.73
伐採・抜根 | 積込共 | 1
ｿﾒｲﾖｼﾉ |  |  | 本
樹木撤去 | 樹高:8.4 幹周:1.35
伐採・抜根 | 積込共 | 1
ｿﾒｲﾖｼﾉ |  |  | 本
樹木撤去 | 樹高:9.2 幹周:1.35
伐採・抜根 | 積込共 | 1
ｿﾒｲﾖｼﾉ |  |  | 本
樹木撤去 | 樹高:8.8 幹周:1.66
伐採・抜根 | 積込共 | 1
ｿﾒｲﾖｼﾉ |  |  | 本
樹木撤去 | 樹高:8.3 幹周:1.82
伐採・抜根 | 積込共 | 1
ｿﾒｲﾖｼﾉ |  |  | 本
樹木撤去 | 樹高:8.8 幹周:1.41
伐採・抜根 | 積込共 | 1
ｿﾒｲﾖｼﾉ |  |  | 本
樹木撤去 | 樹高:8.2 幹周:1.55
伐採・抜根 | 積込共 | 1
ｿﾒｲﾖｼﾉ |  |  | 本
樹木撤去 | 樹高:7.8 幹周:1.12
伐採・抜根 | 積込共 | 1
ｿﾒｲﾖｼﾉ |  |  | 本
樹木撤去 | 樹高:9.1 幹周:1.54
伐採・抜根 | 積込共 | 1
ｿﾒｲﾖｼﾉ |  |  | 本
樹木撤去 | 樹高:9.0 幹周:1.68
伐採・抜根 | 積込共 | 1
ｿﾒｲﾖｼﾉ |  |  | 本
樹木撤去 | 樹高:14.0 幹周:1.37
伐採・抜根 | 積込共 | 1
ｲﾁｮｳ |  |  | 本
建築工事 細目別内訳 | [5 empty] | 124
とりこわし工事 |  | 既存外構とりこわし |  |  | とりこわし
名 称 | 摘 要 | 数 量 | 単位 | 単 価 | 金 額 | 備 考
樹木撤去 | 樹高:9.8 幹周:1.55
伐採・抜根 | 積込共 | 1
ｿﾒｲﾖｼﾉ |  |  | 本
樹木撤去 | 樹高:7.4 幹周:0.72
伐採・抜根 | 積込共 | 1
ｿﾒｲﾖｼﾉ |  |  | 本
樹木撤去 | 樹高:8.7 幹周:1.27
伐採・抜根 | 積込共 | 1
ｿﾒｲﾖｼﾉ |  |  | 本
樹木撤去 | 樹高:7.3 幹周:1.30
伐採・抜根 | 積込共 | 1
ｿﾒｲﾖｼﾉ |  |  | 本
樹木撤去 | 樹高:6.9 幹周:0.38
伐採・抜根 | 積込共 | 1
ｸﾇｷﾞ |  |  | 本
樹木撤去 | 樹高:7.1 幹周:1.70
伐採・抜根 | 積込共 | 1
ｿﾒｲﾖｼﾉ |  |  | 本
樹木撤去 | 樹高:6.7 幹周:0.90
伐採・抜根 | 積込共 | 1
ｼﾛｽｷﾞ |  |  | 本
樹木撤去 | 樹高:8.1 幹周:0.91
伐採・抜根 | 積込共 | 1
ｼﾛｽｷﾞ |  |  | 本
ｽｸｰﾙﾊﾞｽｶﾞﾚｰｼﾞ棟 | ｱﾙﾐ製 W8400×D3960×H3000
とりこわし | 屋根折板葺き | 1
か所
倉庫Aとりこわし | 鉄骨造 W5750×D3800×H2700~3300
| 屋根:ｶﾗｰ鉄板波板葺き | 1
か所
倉庫Bとりこわし | 既製品 W2940×D2140×H2000
1
か所
送迎ﾊﾞｽ待合所棟 | 鉄骨造 W3400×D1800×H1850~2000
とりこわし | 屋根：石綿ｽﾚｰﾄ葺き | 1
か所
計
建築工事 細目別内訳 | [5 empty] | 125
とりこわし工事 |  | 既存外構とりこわし |  |  | 発生材処理
名 称 | 摘 要 | 数 量 | 単位 | 単 価 | 金 額 | 備 考
発生材運搬 | 積込共 |  |  |  |  | 別紙 00-0055
1
式
発生材処分 | [5 empty] | 別紙 00-0056
1
式
ｽｸﾗｯﾌﾟ控除 | [5 empty] | 別紙 00-0057
1
式
計
建築工事 細目別内訳 | [5 empty] | 126
仮設･先行改修工事 |  | 仮設1既存園舎屋外仮設通路に伴う改修
名 称 | 摘 要 | 数 量 | 単位 | 単 価 | 金 額 | 備 考
【撤去】
RC造建物 | 大型ﾌﾞﾚｰｶ,圧砕機併用
基礎解体 |  | 3.2
ｍ3
土間ｺﾝｸﾘｰﾄ解体 | 大型ﾌﾞﾚｰｶ,圧砕機併用
23.1
ｍ3
地業とりこわし | 機械
20.8
ｍ3
【改修】
屋外仮設通路 | 下地:単管材･仮設根太
| 床:構造用合板 | 1
| L30700+8400×D1500 |  | か所
【発生材処理】
発生材運搬 | 積込共 |  |  |  |  | 別紙 00-0058
1
式
発生材処分 | [5 empty] | 別紙 00-0059
1
式
ｽｸﾗｯﾌﾟ控除 | [5 empty] | 別紙 00-0060
1
式
計
建築工事 細目別内訳 | [5 empty] | 127
仮設･先行改修工事 |  | 仮設2仮設間仕切設置
名 称 | 摘 要 | 数 量 | 単位 | 単 価 | 金 額 | 備 考
【撤去】
ｺﾝｸﾘｰﾄ撤去 | 鉄筋切断共 ｺﾝｸﾘｰﾄﾌﾞﾚｰｶ 集積共
0.3
ｍ3
ｶｯﾀｰ入れ | ｺﾝｸﾘｰﾄ面 厚さ20～30㎜
3.7
ｍ
ｱﾙﾐ製戸撤去 | 窓 枠共 集積共
2.8
㎡
ｶﾞﾗｽ撤去 | 撤去建具用 集積共
2.8
㎡
【改修】
仮設間仕切り | A種 軽鉄下地 (両面) 石こうﾎﾞｰﾄﾞ
4.6
㎡
せっこうﾎﾞｰﾄﾞ | 継目処理工法(ﾃｰﾊﾟｰｴｯｼﾞ)
継目処理 |  | 4.6
㎡
ＥＰ塗り | ﾎﾞｰﾄﾞ面(継目) 工程B種(一般)
改修仕様 | 下地調整RB種(新規面) | 4.6
㎡
仮設両開き門扉 | ｱﾙﾐ製 W1700×H1800
| 腰ﾊﾟﾈﾙ、上部透明ｶﾞﾗｽｔ5 | 1
か所
【発生材処理】
発生材運搬 | 積込共 |  |  |  |  | 別紙 00-0061
1
式
発生材処分 | [5 empty] | 別紙 00-0062
1
式
ｽｸﾗｯﾌﾟ控除 | [5 empty] | 別紙 00-0063
1
式
計
建築工事 細目別内訳 | [5 empty] | 128
仮設･先行改修工事 |  | 仮設3既存管理棟改修
名 称 | 摘 要 | 数 量 | 単位 | 単 価 | 金 額 | 備 考
【撤去】
ｺﾝｸﾘｰﾄ撤去 | 鉄筋切断共 ｺﾝｸﾘｰﾄﾌﾞﾚｰｶ 集積共
1.1
ｍ3
ｶｯﾀｰ入れ | ｺﾝｸﾘｰﾄ面 厚さ20～30㎜
22.9
ｍ
【改修】
仮設間仕切り | A種 軽鉄下地 (両面) 石こうﾎﾞｰﾄﾞ
6.2
㎡
【発生材処理】
発生材運搬 | 積込共 |  |  |  |  | 別紙 00-0064
1
式
発生材処分 | [5 empty] | 別紙 00-0065
1
式
計
建築工事 細目別内訳 | [5 empty] | 129
仮設･先行改修工事 |  | 仮設4仮設ｽﾛｰﾌﾟ
名 称 | 摘 要 | 数 量 | 単位 | 単 価 | 金 額 | 備 考
屋外仮設通路 | 下地:単管材･仮設根太
| 床:構造用合板 | 1
| L7500+1500×D2000 |  | か所
計
建築工事 細目別内訳 | [5 empty] | 130
仮設･先行改修工事 |  | 仮設5仮設園庭設置
名 称 | 摘 要 | 数 量 | 単位 | 単 価 | 金 額 | 備 考
【改修】 | 使用開始
除草 | 人力施工
604
㎡
既存ｸﾞﾗﾝﾄﾞ土 | 厚5cm
敷均し |  | 35
ｍ3
飼育小屋 移設 | 木造
| 1,600×1,800×H2,000 | 1
| 簡易ﾌｪﾝｽﾊﾟﾈﾙ共 |  | か所
うんてい 移設 | W3000×H1200～1500
1
か所
ﾌﾞﾗﾝｺ 移設 | 4連 安全柵共
1
か所
【撤去】 | 使用完了後
すきとり | 積み込み共 H300程度
35
ｍ3
飼育小屋移設 | 木造 1600×1800×2000
に伴う |  | 1
とりこわし |  |  | か所
うんてい | W3000×H1200～1500
とりこわし |  | 1
か所
ﾌﾞﾗﾝｺ | 4連 安全柵共
とりこわし |  | 1
か所
【発生材処理】
発生材運搬 | 積込共 |  |  |  |  | 別紙 00-0068
1
式
発生材処分 | [5 empty] | 別紙 00-0069
1
式
ｽｸﾗｯﾌﾟ控除 | [5 empty] | 別紙 00-0070
1
式
建築工事 細目別内訳 | [5 empty] | 131
仮設･先行改修工事 |  | 仮設5仮設園庭設置
名 称 | 摘 要 | 数 量 | 単位 | 単 価 | 金 額 | 備 考
計
建築工事 細目別内訳 | [5 empty] | 132
仮設･先行改修工事 |  | 仮設8仮設物置
名 称 | 摘 要 | 数 量 | 単位 | 単 価 | 金 額 | 備 考
仮設物置 | 下地:単管ﾊﾟｲﾌﾟ
屋根:ﾎﾟﾘｶｰﾎﾞﾈｰﾄﾞ波板
外壁:ﾋﾞﾆﾙｼｰﾄ
6000×4500×H2500
1
か所
計
建築工事 細目別内訳 | [5 empty] | 133
仮設･先行改修工事 |  | 先行水路改修
名 称 | 摘 要 | 数 量 | 単位 | 単 価 | 金 額 | 備 考
U形側溝 | 300B - 再生ｸﾗｯｼｬﾗﾝ
ｸﾞﾚｰﾁﾝｸﾞ蓋共 | ｽﾁｰﾙ製:T-2 細目・ﾉﾝｽﾘｯﾌﾟ仕様 | 73.2
| ｸｯｼｮﾝｺﾞﾑ付 |  | ｍ
現場打ち側溝 | 300×400 現場打ち 再生ｸﾗｯｼｬﾗﾝ
ｸﾞﾚｰﾁﾝｸﾞ蓋共 | ｽﾁｰﾙ製:T-14 ﾎﾞﾙﾄ固定式 | 5.1
| 細目・ﾉﾝｽﾘｯﾌﾟ仕様 |  | ｍ
排水管敷設 | VU200φ
1.1
ｍ
集水枡-1 | 350×350 枡H300以下
ｸﾞﾚｰﾁﾝｸﾞ蓋共 | ｽﾁｰﾙ製:歩行用 ﾎﾞﾙﾄ固定式 | 1
| 細目・ﾉﾝｽﾘｯﾌﾟ仕様 |  | か所
集水枡-1 | 350×350 枡H400以下
ｸﾞﾚｰﾁﾝｸﾞ蓋共 | ｽﾁｰﾙ製:歩行用 ﾎﾞﾙﾄ固定式 | 1
| 細目・ﾉﾝｽﾘｯﾌﾟ仕様 |  | か所
集水枡-1 | 350×350 枡H400以下
ｸﾞﾚｰﾁﾝｸﾞ蓋共 | ｽﾁｰﾙ製:T-14 ﾎﾞﾙﾄ固定式 | 1
| 細目・ﾉﾝｽﾘｯﾌﾟ仕様 |  | か所
根切り | 小規模土工
| - | 11.1
ｍ3
埋戻し(B種) | 小規模土工 発生土
7.7
ｍ3
建設発生土運搬 | ﾀﾞﾝﾌﾟﾄﾗｯｸ 4t積級
| ﾊﾞｯｸﾎｳ0.28m3 土砂 DID区間有り | 3.4
| 7.0㎞以下 |  | ｍ3
建設発生土処分費
3.4
ｍ3
計
建築工事 細目別内訳 | [5 empty] | 134
外構工事 Ⅱ |  | 構内舗装
名 称 | 摘 要 | 数 量 | 単位 | 単 価 | 金 額 | 備 考
直接仮設 | [5 empty] | 別紙 00-0093
1
式
ｱｽﾌｧﾙﾄ舗装 | A-5-15 再生細粒 再生ｸﾗｯｼｬﾗﾝ
| 1000-2500㎡未満 | 1,275
㎡
ｶﾗｰｱｽﾌｧﾙﾄ舗装 | 厚3cm 樹脂系舗装
(歩道部) | ﾌﾟﾗｲﾑｺｰﾄ 1.2L/m2散布共
東亜道路工業:ﾆｭｰｶﾗｰES 同等
路盤:再生ｸﾗｯｼｬﾗﾝ(100)
15.6
㎡
ｸﾞﾗﾝﾄﾞ舗装(園庭) | 厚10cm 路盤：再生ｸﾗｯｼｬﾗﾝ 厚10cm
表面処理:ｿｲﾙﾌﾟﾛﾃｸﾄ1.2kg/m2散布
舗装材(SSS改良土:真砂土)
新材真砂土に圧着粒子結合保水効
果材30kg/m2混合
ｽｰﾊﾟｰｻﾝﾄﾞ20%混合
※真砂土産地「宮津産 5mm篩」同等
| SSS工法Ver3工法 同等 | 1,414
㎡
砂利敷き A種 | 上敷き厚30mm,下敷き厚60mm
43.1
㎡
舗装機械運搬 | [5 empty] | 別紙 00-0094
1
式
区画線工(溶融式) | 実線 幅15cm
| 白 厚さ1.0mm | 100
ｍ
区画線工(溶融式) | 実線 幅45cm
| 白 厚さ1.0mm | 7.5
ｍ
区画線工(溶融式) | 実線 幅50cm
| 白 厚さ1.0mm | 3.6
ｍ
区画線工(溶融式) | 文字書き
| 「止まれ」 600×1,200角/文字程度 | 1
| 白 厚さ1.0mm |  | か所
減速板基礎 | 減速板別途
| ｺﾞﾑ製 W300×L4,520×H50 | 5
か所
歩車道境界ﾌﾞﾛｯｸ | 150/190×200 再生ｸﾗｯｼｬﾗﾝ
(両面 A型) |  | 14.5
ｍ
建築工事 細目別内訳 | [5 empty] | 135
外構工事 Ⅱ |  | 構内舗装
名 称 | 摘 要 | 数 量 | 単位 | 単 価 | 金 額 | 備 考
縁石 1 | 150×150 再生ｸﾗｯｼｬﾗﾝ
146
ｍ
縁石 3 | 150/170×200 再生ｸﾗｯｼｬﾗﾝ
22.1
ｍ
すきとり | 積み込み共 H300程度
864
ｍ3
盛土(B種) | 発生土
378
ｍ3
建設発生土運搬 | ﾀﾞﾝﾌﾟﾄﾗｯｸ 4t積級
| ﾊﾞｯｸﾎｳ0.28m3 土砂 DID区間有り | 486
| 7.0㎞以下 |  | ｍ3
建設発生土処分費
486
ｍ3
計
建築工事 細目別内訳 | [5 empty] | 136
外構工事 Ⅱ |  | 屋外排水
名 称 | 摘 要 | 数 量 | 単位 | 単 価 | 金 額 | 備 考
U形側溝 | 240 - 再生ｸﾗｯｼｬﾗﾝ
ｸﾞﾚｰﾁﾝｸﾞ蓋共 | ｽﾁｰﾙ製:T-2 細目・ﾉﾝｽﾘｯﾌﾟ仕様 | 4.3
| ｸｯｼｮﾝｺﾞﾑ付 |  | ｍ
U形側溝 | 240 - 再生ｸﾗｯｼｬﾗﾝ
ｸﾞﾚｰﾁﾝｸﾞ蓋共 | ｽﾁｰﾙ製:T-14 細目・ﾉﾝｽﾘｯﾌﾟ仕様 | 53.2
| ｸｯｼｮﾝｺﾞﾑ付 |  | ｍ
現場打ち側溝 | 300×400 現場打ち 再生ｸﾗｯｼｬﾗﾝ
ｸﾞﾚｰﾁﾝｸﾞ蓋共 | ｽﾁｰﾙ製:T-14 ﾎﾞﾙﾄ固定式 | 67.8
| 細目・ﾉﾝｽﾘｯﾌﾟ仕様 |  | ｍ
現場打ち側溝 | 300×750 現場打ち 再生ｸﾗｯｼｬﾗﾝ
23.7
ｍ
集水枡-1 | 350×350 枡H250以下
ｸﾞﾚｰﾁﾝｸﾞ蓋共 | ｽﾁｰﾙ製:T-14 ﾎﾞﾙﾄ固定式 | 2
| 細目・ﾉﾝｽﾘｯﾌﾟ仕様 |  | か所
集水枡-2 | 450×450 枡H600以下
ｸﾞﾚｰﾁﾝｸﾞ蓋共 | ｽﾁｰﾙ製:T-14 ﾎﾞﾙﾄ固定式 | 1
| 細目・ﾉﾝｽﾘｯﾌﾟ仕様 |  | か所
集水枡-3 | 600×600 枡H650以下
ｸﾞﾚｰﾁﾝｸﾞ蓋共 | ｽﾁｰﾙ製:T-14 ﾎﾞﾙﾄ固定式 | 1
| 細目・ﾉﾝｽﾘｯﾌﾟ仕様 |  | か所
集水枡-3 | 600×600 枡H700以下
ｸﾞﾚｰﾁﾝｸﾞ蓋共 | ｽﾁｰﾙ製:歩行用 ﾎﾞﾙﾄ固定式 | 1
| 細目・ﾉﾝｽﾘｯﾌﾟ仕様 |  | か所
集水枡-3 | 600×600 枡H800以下
ｸﾞﾚｰﾁﾝｸﾞ蓋共 | ｽﾁｰﾙ製:T-2 ﾎﾞﾙﾄ固定式 | 1
| 細目・ﾉﾝｽﾘｯﾌﾟ仕様 |  | か所
集水枡-3 | 600×600 枡H1200以下
ｸﾞﾚｰﾁﾝｸﾞ蓋共 | ｽﾁｰﾙ製:T-2 ﾎﾞﾙﾄ固定式 | 1
| 細目・ﾉﾝｽﾘｯﾌﾟ仕様 |  | か所
排水管敷設 | VU150φ
10.1
ｍ
透水溝・透水管 | t200mm×W120mm
幹線 | 不織布透水管敷設,単粒度砕石7号共 | 240
| GRﾌｨｰﾙﾄﾞﾄﾞﾚｰﾝ工法 同等 |  | ｍ
透水溝・透水管 | t150mm×W120mm
支線 | 単粒度砕石7号共 | 837
| GRﾌｨｰﾙﾄﾞﾄﾞﾚｰﾝ工法 同等 |  | ｍ
根切り | 小規模土工
| - | 128
ｍ3
埋戻し(B種) | 小規模土工 発生土
76.7
ｍ3
建築工事 細目別内訳 | [5 empty] | 137
外構工事 Ⅱ |  | 屋外排水
名 称 | 摘 要 | 数 量 | 単位 | 単 価 | 金 額 | 備 考
建設発生土運搬 | ﾀﾞﾝﾌﾟﾄﾗｯｸ 4t積級
| ﾊﾞｯｸﾎｳ0.28m3 土砂 DID区間有り | 51.3
| 7.0㎞以下 |  | ｍ3
建設発生土処分費
51.3
ｍ3
計
建築工事 細目別内訳 | [5 empty] | 138
外構工事 Ⅱ |  | 囲障
名 称 | 摘 要 | 数 量 | 単位 | 単 価 | 金 額 | 備 考
RC擁壁 8 | H:700~2,100（基礎底~擁壁天)
10.9
ｍ
RC擁壁 9 | H:1,500~2,050（基礎底~擁壁天)
5.9
ｍ
RC擁壁 7 | H:1,500（基礎底~擁壁天)
26.5
ｍ
雑割石積み 1 | H850~950
| 雑割石:φ150~350程度 | 33.6
ｍ
雑割石積み 2 | H150~1,200
| 雑割石:φ150~350程度 | 18.5
ｍ
ｽﾁｰﾙ製ﾒｯｼｭﾌｪﾝｽ | H1,200
| 基礎ﾌﾞﾛｯｸ:180□×H450 @2,000共 | 34
ｍ
ｽﾁｰﾙ製ﾒｯｼｭﾌｪﾝｽ | H1,200
| RC擁壁10付 | 26.5
ｍ
ｽﾁｰﾙ製ﾒｯｼｭﾌｪﾝｽ扉 | W3,000×H1,200
| RC基礎:600□×H900 2か所共 | 1
か所
ｽﾁｰﾙ製ﾒｯｼｭﾌｪﾝｽ扉 | W1,000×H1,200
| 基礎ﾌﾞﾛｯｸ:300□×H600 2個共 | 1
か所
ｽﾁｰﾙ製蛇防ﾌｪﾝｽ | H1,020
| RC基礎(L型):W220×H600 | 113
ｍ
ｽﾁｰﾙ製ｶﾞｰﾄﾞﾊﾟｲﾌﾟ | H1,100 4段ﾋﾞｰﾑ
ﾌｪﾝｽ A | ﾋﾞｰﾑ:φ42.7×2.3
支柱:φ60.5×3.2 @3,000
基礎ﾌﾞﾛｯｸ:300□×H450
48.8
ｍ
ｽﾁｰﾙ製ｶﾞｰﾄﾞﾊﾟｲﾌﾟ | H765 3段ﾋﾞｰﾑ
ﾌｪﾝｽ B | 上段ﾋﾞｰﾑ:φ76.3×2.8
中・下段ﾋﾞｰﾑ:φ48.6×2.3
支柱:φ114.3×4.5 @2,000
| RC基礎:W400×H600 | 39.1
ｍ
根切り | 小規模土工
| - | 320
ｍ3
建築工事 細目別内訳 | [5 empty] | 139
外構工事 Ⅱ |  | 囲障
名 称 | 摘 要 | 数 量 | 単位 | 単 価 | 金 額 | 備 考
埋戻し(B種) | 小規模土工 発生土
241
ｍ3
建設発生土運搬 | ﾀﾞﾝﾌﾟﾄﾗｯｸ 4t積級
| ﾊﾞｯｸﾎｳ0.28m3 土砂 DID区間有り | 73.2
| 7.0㎞以下 |  | ｍ3
建設発生土処分費
73.2
ｍ3
土工機械運搬 | [5 empty] | 別紙 00-0095
1
式
計
建築工事 細目別内訳 | [5 empty] | 140
外構工事 Ⅱ |  | 植栽
名 称 | 摘 要 | 数 量 | 単位 | 単 価 | 金 額 | 備 考
ﾔﾏﾎﾞｳｼ | H:3.0 × C:0.12 × W:0.8
| 二脚鳥居支柱共 | 3
本
ｲﾛﾊﾓﾐｼﾞ | H:3.0 × C:0.15 × W:1.2
| 三脚鳥居支柱共 | 5
本
ｼﾏﾄﾈﾘｺ | H:3.0 × C:0.12 × W:0.8
| 二脚鳥居支柱共 | 1
本
ｸﾇｷﾞ | H:3.0 × C:0.12 × W:0.8
| 二脚鳥居支柱共 | 2
本
ｺﾅﾗ | H:3.0 × C:0.12 × W:0.8
| 二脚鳥居支柱共 | 3
本
ﾊﾅﾐｽﾞｷ(赤) | H:3.0 × C:0.12 × W:1.0
| 二脚鳥居支柱共 | 2
本
ﾊﾅﾐｽﾞｷ(白) | H:3.0 × C:0.12 × W:1.0
| 二脚鳥居支柱共 | 2
本
ﾏﾃﾊﾞｼｲ | H:3.0 × C:0.12 × W:0.7
| 二脚鳥居支柱共 | 4
本
ｱﾗｶｼ | H:3.5 × C:0.15 × W:0.8
| 三脚鳥居支柱共 | 3
本
ﾏﾒﾂｹﾞ | H:0.5 × C: - × W:0.4
| 6本/m2 | 19.4
㎡
種子吹付 (公園) | ｸﾗﾋﾞｱ
271
㎡
ｸﾞﾗﾝﾄﾞ舗装(公園) | 厚10cm 路盤：再生ｸﾗｯｼｬﾗﾝ 厚10cm
表面処理:ｿｲﾙﾌﾟﾛﾃｸﾄ1.2kg/m2散布
舗装材(SSS改良土:真砂土)
新材真砂土に圧着粒子結合保水効
果材30kg/m2混合
ｽｰﾊﾟｰｻﾝﾄﾞ20%混合
※真砂土産地「宮津産 5mm篩」同等
| SSS工法Ver3工法 同等 | 955
㎡
植栽基盤整備 | A種 有効土層 H=60㎝
| - | 16.4
㎡
建築工事 細目別内訳 | [5 empty] | 141
外構工事 Ⅱ |  | 植栽
名 称 | 摘 要 | 数 量 | 単位 | 単 価 | 金 額 | 備 考
植栽基盤整備 | A種 有効土層 H=50㎝
| - | 19.4
㎡
植栽機械運搬費 | [5 empty] | 別紙 00-0096
1
式
計
建築工事 細目別内訳 | [5 empty] | 142
外構工事 Ⅱ |  | 工作物
名 称 | 摘 要 | 数 量 | 単位 | 単 価 | 金 額 | 備 考
RC階段 | W1,800×D1,800×H900(6段)
| 擬石階段ﾌﾞﾛｯｸ:300×600×H150 | 2
| ﾉﾝｽﾘｯﾌﾟ加工品共 |  | か所
ｽﾁｰﾙ製格子扉 | W800×H750
溶融亜鉛ﾒｯｷ仕げ | 支柱:□-60.5×3.2
枠・格子:FB-9×44
基礎ﾌﾞﾛｯｸ:300□×H600 2個共
1
か所
築山 | 7,500×5,800×H1,500
| 芝張・ｺﾝｸﾘｰﾄ外圧管φ700 L7,200共 | 1
か所
移-4 | W1,300×H1,000×D500
記念石碑移設 |  | 1
か所
移-1 | 1,450×1,450×H400
ﾃｰﾌﾞﾙﾍﾞﾝﾁ1 移設 | 脚部:鋼製,座面:木製 | 2
か所
移-2 | ﾍﾞﾝﾁ:400×1,200×H400(2か所)
ﾃｰﾌﾞﾙﾍﾞﾝﾁ2 移設 | ﾃｰﾌﾞﾙ:900×1,200×H900(1か所) | 1
| 支柱:ｺﾝｸﾘｰﾄ,脚部:鋼製,座面:木製 |  | か所
移-3 | 樹脂製
すべり台 移設 |  | 1
か所
飼育小屋 移設 | 木造
| 1,600×1,800×H2,000 | 1
| 簡易ﾌｪﾝｽﾊﾟﾈﾙ共 |  | か所
植栽帯 | W220×H450
ｱﾙﾐ手摺基礎 |  | 26.7
(手摺別途) |  |  | ｍ
ﾃﾞｯｷﾃﾗｽ | 樹脂製束材 仕上H=550
被膜加工廃木・廃ﾌﾟﾗ複合ﾃﾞｯｷ t=30
(遮熱ﾀｲﾌﾟ)
下地ｺﾝｸﾘｰﾄ共
34.1
㎡
複合遊具 2 | 7,550×5,350(平面最大寸法)
×H4,.070(最大高さ)
認定品
安全ﾏｯﾄ共
1
か所
根切り | 小規模土工
| - | 44
ｍ3
建築工事 細目別内訳 | [5 empty] | 143
外構工事 Ⅱ |  | 工作物
名 称 | 摘 要 | 数 量 | 単位 | 単 価 | 金 額 | 備 考
埋戻し(B種) | 小規模土工 発生土
37.9
ｍ3
盛土(B種) | 発生土
11.9
ｍ3
計
建築工事 細目別内訳 | [5 empty] | 144
とりこわし工事 Ⅱ |  | 既存外構とりこわし |  |  | とりこわし
名 称 | 摘 要 | 数 量 | 単位 | 単 価 | 金 額 | 備 考
ｶﾗｰｱｽﾌｧﾙﾄ舗装 | 樹脂系舗装t30 ｱｽﾌｧﾙﾄ舗装t100
(歩道部) | 路盤t100 | 172
とりこわし |  |  | ㎡
ｱｽﾌｧﾙﾄ舗装 | ｱｽﾌｧﾙﾄ舗装t50 路盤t150
(車道部) |  | 275
とりこわし |  |  | ㎡
ｱｽﾌｧﾙﾄ舗装ｶｯﾀｰ切 | 厚5cm以下
1.2
ｍ
ｽﾁｰﾙ製門扉 | W5000×H3000 両開き
とりこわし |  | 1
か所
雑割石積み1 | H=800
とりこわし |  | 2.5
ｍ
雑割石積み2 | H=1000
とりこわし |  | 8.1
ｍ
雑割石積み3 | H=1100
とりこわし |  | 10
ｍ
ｽﾌﾟﾘﾝｸﾞ遊具 | W550×H550程度
とりこわし |  | 2
か所
PU側溝-1 | U240 蓋なし
とりこわし |  | 31.2
ｍ
現場打側溝 | W300 蓋なし
とりこわし |  | 28.5
ｍ
集水桝とりこわし | 現場打 600角 ｸﾞﾚｰﾁﾝｸﾞ蓋共
1
か所
ｶﾞｰﾄﾞﾊﾟｲﾌﾟﾌｪﾝｽA | 鋼製 H=1100
とりこわし |  | 22.1
ｍ
ﾒｯｼｭﾌｪﾝｽ | H=1200 基礎共
とりこわし |  | 39.5
ｍ
ﾈｯﾄﾌｪﾝｽ | H=1800 基礎共
とりこわし |  | 133
ｍ
樹木撤去 | 樹高:2.6 幹周:0.10
伐採・抜根 | 積込共 | 1
ｲﾁｮｳ |  |  | 本
建築工事 細目別内訳 | [5 empty] | 145
とりこわし工事 Ⅱ |  | 既存外構とりこわし |  |  | とりこわし
名 称 | 摘 要 | 数 量 | 単位 | 単 価 | 金 額 | 備 考
樹木撤去 | 樹高:2.0 幹周:0.10
伐採・抜根 | 積込共 | 2
ｿﾒｲﾖｼﾉ |  |  | 本
樹木撤去 | 樹高:2.1 幹周:0.10
伐採・抜根 | 積込共 | 1
ｿﾒｲﾖｼﾉ |  |  | 本
樹木撤去 | 樹高:7.0 幹周:0.87
伐採・抜根 | 積込共 | 1
ｿﾒｲﾖｼﾉ |  |  | 本
とりこわし機械 | [5 empty] | 別紙 00-0098
運搬 |  | 1
式
計
建築工事 細目別内訳 | [5 empty] | 146
とりこわし工事 Ⅱ |  | 既存外構とりこわし |  |  | 発生材処理
名 称 | 摘 要 | 数 量 | 単位 | 単 価 | 金 額 | 備 考
発生材運搬 | 積込共 |  |  |  |  | 別紙 00-0099
1
式
発生材処分 | [5 empty] | 別紙 00-0100
1
式
ｽｸﾗｯﾌﾟ控除 | [5 empty] | 別紙 00-0101
1
式
計
電気設備工事 細目別内訳 | [5 empty] | 147
Ⅰ本館棟 |  | 電灯設備 |  |  | 電灯幹線
名 称 | 摘 要 | 数 量 | 単位 | 単 価 | 金 額 | 備 考
EM-IE電線 | 60mm2 × 1本
340
ｍ
ｹｰﾌﾞﾙﾗｯｸ | ZM-500A(ｾﾊﾟﾚｰﾀ付)
165
ｍ
ｹｰﾌﾞﾙﾗｯｸ | ZM-800A(ｾﾊﾟﾚｰﾀ付)
3
ｍ
ｹｰﾌﾞﾙﾗｯｸ | ZM-500A(ｶﾊﾞｰ付)
2
ｍ
EM-IE電線 | 2.0㎜ × 1本
316
ｍ
防火区画貫通処理 | [5 empty] | 別紙 00-0102
1
式
計
電気設備工事 細目別内訳 | [5 empty] | 148
Ⅰ本館棟 |  | 電灯設備 |  |  | 電灯分岐
名 称 | 摘 要 | 数 量 | 単位 | 単 価 | 金 額 | 備 考
導入線
61
ｍ
600Vﾎﾟﾘｴﾁﾚﾝ絶縁 | 1.6㎜- 2C ﾋﾟｯﾄ・天井
耐燃性ﾎﾟﾘｴﾁﾚﾝｼｰｽ |  | 572
ｹｰﾌﾞﾙ平形 EM-EEF |  |  | ｍ
600Vﾎﾟﾘｴﾁﾚﾝ絶縁 | 1.6㎜- 2C FEP内(PF･CD)
耐燃性ﾎﾟﾘｴﾁﾚﾝｼｰｽ |  | 48
ｹｰﾌﾞﾙ平形 EM-EEF |  |  | ｍ
600Vﾎﾟﾘｴﾁﾚﾝ絶縁 | 1.6㎜- 3C ﾋﾟｯﾄ・天井
耐燃性ﾎﾟﾘｴﾁﾚﾝｼｰｽ |  | 1,167
ｹｰﾌﾞﾙ平形 EM-EEF |  |  | ｍ
600Vﾎﾟﾘｴﾁﾚﾝ絶縁 | 1.6㎜- 3C FEP内(PF･CD)
耐燃性ﾎﾟﾘｴﾁﾚﾝｼｰｽ |  | 37
ｹｰﾌﾞﾙ平形 EM-EEF |  |  | ｍ
600Vﾎﾟﾘｴﾁﾚﾝ絶縁 | 2.0㎜- 2C ﾋﾟｯﾄ・天井
耐燃性ﾎﾟﾘｴﾁﾚﾝｼｰｽ |  | 185
ｹｰﾌﾞﾙ平形 EM-EEF |  |  | ｍ
600Vﾎﾟﾘｴﾁﾚﾝ絶縁 | 2.0㎜- 2C ﾗｯｸ
耐燃性ﾎﾟﾘｴﾁﾚﾝｼｰｽ |  | 22
ｹｰﾌﾞﾙ平形 EM-EEF |  |  | ｍ
600Vﾎﾟﾘｴﾁﾚﾝ絶縁 | 2.0㎜- 3C ﾋﾟｯﾄ・天井
耐燃性ﾎﾟﾘｴﾁﾚﾝｼｰｽ |  | 2,087
ｹｰﾌﾞﾙ平形 EM-EEF |  |  | ｍ
600Vﾎﾟﾘｴﾁﾚﾝ絶縁 | 2.0㎜- 3C ﾗｯｸ
耐燃性ﾎﾟﾘｴﾁﾚﾝｼｰｽ |  | 105
ｹｰﾌﾞﾙ平形 EM-EEF |  |  | ｍ
EM-FCPEEｹｰﾌﾞﾙ | 0.9 ㎜- 1P
| 管内 | 51
ｍ
EM-FCPEEｹｰﾌﾞﾙ | 0.9 ㎜- 1P
| ﾗｯｸ | 2
ｍ
EM-FCPEEｹｰﾌﾞﾙ | 0.9 ㎜- 1P
| ﾋﾟｯﾄ・天井 | 371
ｍ
EM-FCPEEｹｰﾌﾞﾙ | 0.9 ㎜- 1P
| FEP内(PF･CD) | 212
ｍ
ねじなし電線管 | 露出配管 19㎜
(E) |  | 87
ｍ
ねじなし電線管 | 露出配管 25㎜
(E) |  | 3
ｍ
電気設備工事 細目別内訳 | [5 empty] | 149
Ⅰ本館棟 |  | 電灯設備 |  |  | 電灯分岐
名 称 | 摘 要 | 数 量 | 単位 | 単 価 | 金 額 | 備 考
ねじなし電線管 | 露出配管 31㎜
(E) |  | 17
ｍ
合成樹脂製可とう | 隠ぺい・埋込配管 16㎜
電線管 (PF単層) |  | 231
ｍ
合成樹脂製可とう | 隠ぺい・埋込配管 22㎜
電線管 (PF単層) |  | 9
ｍ
合成樹脂製可とう | 隠ぺい・埋込配管 28㎜
電線管 (PF単層) |  | 29
ｍ
波付硬質合成 | (50)
樹脂管(FEP) |  | 61
ｍ
ﾗｲﾃｨﾝｸﾞﾀﾞｸﾄ
7
ｍ
2種金属線ぴ(MM2) | A型 幅40×高さ30㎜
19
ｍ
2種金属線ぴ(MM2) | ｼﾞｬﾝｸｼｮﾝﾎﾞｯｸｽ(1～4方出)
付属品 |  | 6
個
電灯分電盤 | 1L-1
1
面
電灯分電盤 | 1L-2
1
面
電灯分電盤 | 2L-1
1
面
電灯分電盤 | 1LM-厨
1
面
土工事 | [5 empty] | 別紙 00-0103
1
式
LED照明器具 | A1
4
個
LED照明器具 | A2
3
個
電気設備工事 細目別内訳 | [5 empty] | 150
Ⅰ本館棟 |  | 電灯設備 |  |  | 電灯分岐
名 称 | 摘 要 | 数 量 | 単位 | 単 価 | 金 額 | 備 考
LED照明器具 | B1
11
個
LED照明器具 | B2
4
個
LED照明器具 | B3
2
個
LED照明器具 | B4
27
個
LED照明器具 | B5
4
個
LED照明器具 | C1W
11
個
LED照明器具 | D1
1
個
LED照明器具 | D2
2
個
LED照明器具 | E1
1
個
LED照明器具 | E2
2
個
LED照明器具 | F1
3
個
LED照明器具 | F2
9
個
LED照明器具 | G1
5
個
LED照明器具 | H1
47
個
LED照明器具 | H2
47
個
電気設備工事 細目別内訳 | [5 empty] | 151
Ⅰ本館棟 |  | 電灯設備 |  |  | 電灯分岐
名 称 | 摘 要 | 数 量 | 単位 | 単 価 | 金 額 | 備 考
LED照明器具 | H3
49
個
LED照明器具 | J1
1
個
LED照明器具 | DL1
51
個
LED照明器具 | DL2
107
個
LED照明器具 | DL3
8
個
LED照明器具 | DL4
1
個
LED照明器具 | DL5
1
個
LED照明器具 | DL6
14
個
LED照明器具 | DL7
40
個
LED照明器具 | S1
2
個
LED照明器具 | SP1
5
個
LED照明器具 | PD1
8
個
LED照明器具 | PD2
10
個
LED照明器具 | PD3
8
個
LED照明器具 | SK1
3
個
電気設備工事 細目別内訳 | [5 empty] | 152
Ⅰ本館棟 |  | 電灯設備 |  |  | 電灯分岐
名 称 | 摘 要 | 数 量 | 単位 | 単 価 | 金 額 | 備 考
非常用 | K1-LRS11 -1 -
LED照明器具 |  | 11
個
非常用 | K1-LRS11 -2 -
LED照明器具 |  | 8
個
非常用 | K1-LRS11 -3 -
LED照明器具 |  | 42
個
非常用 | K1-LRS11-3（改）
LED照明器具 |  | 1
個
非常用 | K1-LSS11 -3 -
LED照明器具 |  | 4
個
非常用 | a13W
LED照明器具 |  | 4
個
誘導灯 | SH1-FSF 20 - - BL
3
個
誘導灯 | SH1-FSF 20 - - C
4
個
誘導灯 | ST1-FSF 22 - - C
1
個
誘導灯 | ST1-FSF 23 - - C
2
個
誘導標識
2
個
誘導灯 | 防湿・防雨形
1
個
鋼板製ﾌﾟﾙﾎﾞｯｸｽ | SS 150×150×100 ET付
3
個
鋼板製ﾌﾟﾙﾎﾞｯｸｽ | SS 200×200×100 ET付
1
個
鋼板製ﾌﾟﾙﾎﾞｯｸｽ | SS 300×300×200 ET付
2
個
電気設備工事 細目別内訳 | [5 empty] | 153
Ⅰ本館棟 |  | 電灯設備 |  |  | 電灯分岐
名 称 | 摘 要 | 数 量 | 単位 | 単 価 | 金 額 | 備 考
鋼板製ﾌﾟﾙﾎﾞｯｸｽ | SS 400×400×300 ET付
1
個
ﾎﾞｯｸｽ類 | [5 empty] | 別紙 00-0104
1
式
ﾀﾝﾌﾞﾗｽｲｯﾁ | 1P 15A ×1 ﾈｰﾑ付
(樹脂ﾌﾟﾚｰﾄ付) | PL ×1 - | 1
個
ﾀﾝﾌﾞﾗｽｲｯﾁ | 1P 15A ×1 ﾈｰﾑ付
(金属ﾌﾟﾚｰﾄ付) | PL ×1 - | 15
個
防爆ｽｲｯﾁ
1
個
支給ｽｲｯﾁ取付 | 樹脂ﾌﾟﾚｰﾄ
(換気扇) |  | 10
個
支給ｽｲｯﾁ取付 | 金属ﾌﾟﾚｰﾄ
(換気扇) |  | 10
個
人感ｾﾝｻｰ用 | (自-手-切)
切替ｽｲｯﾁ |  | 6
個
人感ｾﾝｻｰｽｲｯﾁ親機
7
個
人感ｾﾝｻｰｽｲｯﾁ子機
1
個
ｺﾝｾﾝﾄ付引掛埋込 | ｺﾝｾﾝﾄ付引掛埋込ﾛｰｾﾞｯﾄ耳付
ﾛｰｾﾞｯﾄ耳付 |  | 26
個
ﾀﾝﾌﾞﾗｽｲｯﾁ | 1P 15A ×1 ﾈｰﾑ無
(金属ﾌﾟﾚｰﾄ付) | - - | 2
個
ﾌﾙ2線式ﾘﾓｺﾝｸﾞﾙｰﾌ
ﾟ設定機 |  | 1
個
非常照明ﾘﾓｺﾝｽｲｯﾁ
1
個
ﾌﾙ2線式ﾘﾓｺﾝｽｲｯﾁ | ｽｲｯﾁ1回路
(樹脂ﾌﾟﾚｰﾄ付) |  | 13
個
電気設備工事 細目別内訳 | [5 empty] | 154
Ⅰ本館棟 |  | 電灯設備 |  |  | 電灯分岐
名 称 | 摘 要 | 数 量 | 単位 | 単 価 | 金 額 | 備 考
ﾌﾙ2線式ﾘﾓｺﾝｽｲｯﾁ | ｽｲｯﾁ2回路
(樹脂ﾌﾟﾚｰﾄ付) |  | 24
個
ﾌﾙ2線式ﾘﾓｺﾝｽｲｯﾁ | ｽｲｯﾁ4回路
(樹脂ﾌﾟﾚｰﾄ付) |  | 2
個
ﾌﾙ2線式ﾘﾓｺﾝｽｲｯﾁ | ｽｲｯﾁ5回路
(樹脂ﾌﾟﾚｰﾄ付) |  | 1
個
ﾌﾙ2線式ﾘﾓｺﾝｽｲｯﾁ | ｽｲｯﾁ6回路
(樹脂ﾌﾟﾚｰﾄ付) |  | 1
個
4回路用+調光ｽｲｯﾁ
(樹脂ﾌﾟﾚｰﾄ付) |  | 1
個
ﾘﾓｺﾝｽｲｯﾁ | ｾﾝｻｰ制御・手元制御切替用
(樹脂ﾌﾟﾚｰﾄ付) |  | 6
個
人感ｾﾝｻｰｽｲｯﾁ親機 | ﾌﾙ2線式
6
個
人感ｾﾝｻｰｽｲｯﾁ子機 | ﾌﾙ2線式
15
個
ﾌﾙ2線式ﾘﾓｺﾝｽｲｯﾁ | ｽｲｯﾁ1回路
(金属ﾌﾟﾚｰﾄ付) |  | 31
個
ﾌﾙ2線式ﾘﾓｺﾝｽｲｯﾁ | ｽｲｯﾁ2回路
(金属ﾌﾟﾚｰﾄ付) |  | 4
個
ﾌﾙ2線式ﾘﾓｺﾝｽｲｯﾁ | ｽｲｯﾁ3回路
(金属ﾌﾟﾚｰﾄ付) |  | 6
個
ﾌﾙ2線式ﾘﾓｺﾝｽｲｯﾁ | ｽｲｯﾁ70回路
(金属ﾌﾟﾚｰﾄ付) |  | 1
個
ﾎﾞｯｸｽ類 | [5 empty] | 別紙 00-0105
1
式
計
電気設備工事 細目別内訳 | [5 empty] | 155
Ⅰ本館棟 |  | 電灯設備 |  |  | コンセント分岐
名 称 | 摘 要 | 数 量 | 単位 | 単 価 | 金 額 | 備 考
EM-IE電線 | 2.0㎜ × 1本
251
ｍ
600Vﾎﾟﾘｴﾁﾚﾝ絶縁 | 1.6㎜- 2C ﾋﾟｯﾄ・天井
耐燃性ﾎﾟﾘｴﾁﾚﾝｼｰｽ |  | 10
ｹｰﾌﾞﾙ平形 EM-EEF |  |  | ｍ
600Vﾎﾟﾘｴﾁﾚﾝ絶縁 | 1.6㎜- 2C FEP内(PF･CD)
耐燃性ﾎﾟﾘｴﾁﾚﾝｼｰｽ |  | 3
ｹｰﾌﾞﾙ平形 EM-EEF |  |  | ｍ
600Vﾎﾟﾘｴﾁﾚﾝ絶縁 | 1.6㎜- 3C ﾋﾟｯﾄ・天井
耐燃性ﾎﾟﾘｴﾁﾚﾝｼｰｽ |  | 6
ｹｰﾌﾞﾙ平形 EM-EEF |  |  | ｍ
600Vﾎﾟﾘｴﾁﾚﾝ絶縁 | 2.0㎜- 3C ﾗｯｸ
耐燃性ﾎﾟﾘｴﾁﾚﾝｼｰｽ |  | 131
ｹｰﾌﾞﾙ平形 EM-EEF |  |  | ｍ
600Vﾎﾟﾘｴﾁﾚﾝ絶縁 | 2.0㎜- 3C ﾋﾟｯﾄ・天井
耐燃性ﾎﾟﾘｴﾁﾚﾝｼｰｽ |  | 2,482
ｹｰﾌﾞﾙ平形 EM-EEF |  |  | ｍ
600Vﾎﾟﾘｴﾁﾚﾝ絶縁 | 2.0㎜- 3C FEP内(PF･CD)
耐燃性ﾎﾟﾘｴﾁﾚﾝｼｰｽ |  | 877
ｹｰﾌﾞﾙ平形 EM-EEF |  |  | ｍ
ねじなし電線管 | 露出配管 19㎜
(E) |  | 58
ｍ
厚鋼電線管 | 露出配管(塗装有) 16㎜
(G) |  | 26
ｍ
合成樹脂製可とう | 隠ぺい・埋込配管 22㎜
電線管 (PF単層) |  | 778
ｍ
電線管 塗装 | G16
(厚鋼電線管) |  | 26
ｍ
ｺﾝｾﾝﾄ | 連用形2P15A×2
(金属ﾌﾟﾚｰﾄ付) | (接地極×2付 一体形) | 52
| 125V |  | 個
露出ｺﾝｾﾝﾄ | 2P15A×2 接地極付
6
個
ｺﾝｾﾝﾄ | 連用形2P15A×2
(樹脂ﾌﾟﾚｰﾄ付) | (接地極×2付 一体形) | 40
| 125V |  | 個
ｺﾝｾﾝﾄ | 連用形2P15A×2
(金属ﾌﾟﾚｰﾄ付) | (接地極×2 接地端子×1付 一体形) | 13
| 125V |  | 個
電気設備工事 細目別内訳 | [5 empty] | 156
Ⅰ本館棟 |  | 電灯設備 |  |  | コンセント分岐
名 称 | 摘 要 | 数 量 | 単位 | 単 価 | 金 額 | 備 考
ｺﾝｾﾝﾄ | 連用形2P15A×2
(樹脂ﾌﾟﾚｰﾄ付) | (接地極×2 接地端子×1付 一体形) | 9
| 125V |  | 個
ｺﾝｾﾝﾄ | 2P15A×2 扉付
46
個
ｺﾝｾﾝﾄ | 連用形2P15A×1
(金属ﾌﾟﾚｰﾄ付) | (接地極 接地端子付 一体形) | 11
| 125V |  | 個
ｺﾝｾﾝﾄ | 連用形2P15A×1
(樹脂ﾌﾟﾚｰﾄ付) | (接地極 接地端子付 一体形) | 48
| 125V |  | 個
ｺﾝｾﾝﾄ | 2P20A×1
(金属ﾌﾟﾚｰﾄ付) | (ﾌﾟﾗｸﾞ共) | 3
| 250V |  | 個
防水ｺﾝｾﾝﾄ | 2P15A×1
| (抜止め 接地端子付) | 7
| 125V |  | 個
引掛防雨ｺﾝｾﾝﾄ | 2P15A×1 接地極付
20
個
ｺﾝｾﾝﾄ | 2P15A×2
| (接地極×2付)鍵付ｶﾞｰﾄﾞﾌﾟﾚｰﾄ共 | 5
| 125V |  | 個
ﾊｰﾈｽ用ｼﾞｮｲﾝﾄﾎﾞｯｸ | 4分岐用
ｽ |  | 16
個
ﾊｰﾈｽ用OAﾀｯﾌﾟ | ｺｰﾄﾞ5ｍ 2P15AE付×4(125V)
(ﾏｸﾞﾈｯﾄ付) | 抜止め形 | 32
個
電動ﾊﾞﾄﾝ用操作ﾊﾟ
ﾈﾙ取付 |  | 1
個
鋼板製ﾌﾟﾙﾎﾞｯｸｽ | SS 200×200×100 ET付
1
個
SUS製ﾌﾟﾙﾎﾞｯｸｽ | SS 150×150×100 ET付
2
個
ﾎﾞｯｸｽ類 | [5 empty] | 別紙 00-0106
1
式
計
電気設備工事 細目別内訳 | [5 empty] | 157
Ⅰ本館棟 |  | 電灯設備 |  |  | 空調換気電源
名 称 | 摘 要 | 数 量 | 単位 | 単 価 | 金 額 | 備 考
EM-IE電線 | 2.0㎜ × 1本
533
ｍ
導入線
144
ｍ
600Vﾎﾟﾘｴﾁﾚﾝ絶縁 | 1.6㎜- 2C ﾋﾟｯﾄ・天井
耐燃性ﾎﾟﾘｴﾁﾚﾝｼｰｽ |  | 86
ｹｰﾌﾞﾙ平形 EM-EEF |  |  | ｍ
600Vﾎﾟﾘｴﾁﾚﾝ絶縁 | 1.6㎜- 2C FEP内(PF･CD)
耐燃性ﾎﾟﾘｴﾁﾚﾝｼｰｽ |  | 34
ｹｰﾌﾞﾙ平形 EM-EEF |  |  | ｍ
600Vﾎﾟﾘｴﾁﾚﾝ絶縁 | 1.6㎜- 3C ﾋﾟｯﾄ・天井
耐燃性ﾎﾟﾘｴﾁﾚﾝｼｰｽ |  | 146
ｹｰﾌﾞﾙ平形 EM-EEF |  |  | ｍ
600Vﾎﾟﾘｴﾁﾚﾝ絶縁 | 1.6㎜- 3C FEP内(PF･CD)
耐燃性ﾎﾟﾘｴﾁﾚﾝｼｰｽ |  | 31
ｹｰﾌﾞﾙ平形 EM-EEF |  |  | ｍ
600Vﾎﾟﾘｴﾁﾚﾝ絶縁 | 2.0㎜- 2C ﾗｯｸ
耐燃性ﾎﾟﾘｴﾁﾚﾝｼｰｽ |  | 3
ｹｰﾌﾞﾙ平形 EM-EEF |  |  | ｍ
600Vﾎﾟﾘｴﾁﾚﾝ絶縁 | 2.0㎜- 2C ﾋﾟｯﾄ・天井
耐燃性ﾎﾟﾘｴﾁﾚﾝｼｰｽ |  | 255
ｹｰﾌﾞﾙ平形 EM-EEF |  |  | ｍ
600Vﾎﾟﾘｴﾁﾚﾝ絶縁 | 2.0㎜- 2C FEP内(PF･CD)
耐燃性ﾎﾟﾘｴﾁﾚﾝｼｰｽ |  | 4
ｹｰﾌﾞﾙ平形 EM-EEF |  |  | ｍ
600Vﾎﾟﾘｴﾁﾚﾝ絶縁 | 2.0㎜- 3C ﾗｯｸ
耐燃性ﾎﾟﾘｴﾁﾚﾝｼｰｽ |  | 25
ｹｰﾌﾞﾙ平形 EM-EEF |  |  | ｍ
600Vﾎﾟﾘｴﾁﾚﾝ絶縁 | 2.0㎜- 3C ﾋﾟｯﾄ・天井
耐燃性ﾎﾟﾘｴﾁﾚﾝｼｰｽ |  | 816
ｹｰﾌﾞﾙ平形 EM-EEF |  |  | ｍ
600Vﾎﾟﾘｴﾁﾚﾝ絶縁 | 2.0㎜- 3C FEP内(PF･CD)
耐燃性ﾎﾟﾘｴﾁﾚﾝｼｰｽ |  | 54
ｹｰﾌﾞﾙ平形 EM-EEF |  |  | ｍ
EM-CEｹｰﾌﾞﾙ | 5.5mm2- 2C ﾗｯｸ
20
ｍ
EM-CEｹｰﾌﾞﾙ | 5.5mm2- 2C ﾋﾟｯﾄ・天井
440
ｍ
EM-CEｹｰﾌﾞﾙ | 5.5mm2- 2C FEP内(PF･CD)
26
ｍ
電気設備工事 細目別内訳 | [5 empty] | 158
Ⅰ本館棟 |  | 電灯設備 |  |  | 空調換気電源
名 称 | 摘 要 | 数 量 | 単位 | 単 価 | 金 額 | 備 考
ねじなし電線管 | 露出配管 19㎜
(E) |  | 16
ｍ
合成樹脂製可とう | 隠ぺい・埋込配管 16㎜
電線管 (PF単層) |  | 34
ｍ
合成樹脂製可とう | 隠ぺい・埋込配管 22㎜
電線管 (PF単層) |  | 225
ｍ
合成樹脂製可とう | 隠ぺい・埋込配管 28㎜
電線管 (PF単層) |  | 30
ｍ
支給ｽｲｯﾁ取付
(全熱交換機) |  | 26
個
ｺﾝｾﾝﾄ | 連用形2P15A×2
(金属ﾌﾟﾚｰﾄ付) | (接地極×2 接地端子×1付 一体形) | 2
| 125V |  | 個
ﾎﾞｯｸｽ類 | [5 empty] | 別紙 00-0107
1
式
計
電気設備工事 細目別内訳 | [5 empty] | 159
Ⅰ本館棟 |  | 動力設備 |  |  | 動力分岐
名 称 | 摘 要 | 数 量 | 単位 | 単 価 | 金 額 | 備 考
EM-IE電線 | 2.0㎜ × 1本
124
ｍ
EM-IE電線 | 5.5mm2 × 1本
4
ｍ
EM-IE電線 | 8mm2 × 1本
65
ｍ
EM-CEｹｰﾌﾞﾙ | 3.5mm2- 3C 管内
45
ｍ
EM-CEｹｰﾌﾞﾙ | 3.5mm2- 3C ﾋﾟｯﾄ・天井
38
ｍ
EM-CEｹｰﾌﾞﾙ | 3.5mm2- 4C ﾗｯｸ
8
ｍ
EM-CEｹｰﾌﾞﾙ | 3.5mm2- 4C ﾋﾟｯﾄ・天井
87
ｍ
EM-CEｹｰﾌﾞﾙ | 3.5mm2- 4C FEP内(PF･CD)
5
ｍ
EM-CEｹｰﾌﾞﾙ | 5.5mm2- 3C 管内
32
ｍ
EM-CETｹｰﾌﾞﾙ | 14mm2 管内
6
ｍ
EM-CETｹｰﾌﾞﾙ | 14mm2 ﾗｯｸ
6
ｍ
EM-CETｹｰﾌﾞﾙ | 14mm2 ﾋﾟｯﾄ・天井
53
ｍ
EM-CEｹｰﾌﾞﾙ | 8mm2- 3C 管内
12
ｍ
EM-CETｹｰﾌﾞﾙ | 22mm2 管内
4
ｍ
EM-CETｹｰﾌﾞﾙ | 22mm2 FEP内(PF･CD)
20
ｍ
電気設備工事 細目別内訳 | [5 empty] | 160
Ⅰ本館棟 |  | 動力設備 |  |  | 動力分岐
名 称 | 摘 要 | 数 量 | 単位 | 単 価 | 金 額 | 備 考
EM-CEEｹｰﾌﾞﾙ | 2mm2- 4C
| 管内 | 2
ｍ
EM-CEEｹｰﾌﾞﾙ | 2mm2- 4C
| ﾋﾟｯﾄ・天井 | 9
ｍ
EM-CEEｹｰﾌﾞﾙ | 2mm2- 4C
| FEP内(PF･CD) | 2
ｍ
ねじなし電線管 | 露出配管(塗装有) 39㎜
(E) |  | 6
ｍ
厚鋼電線管 | 露出配管(塗装有) 22㎜
(G) |  | 44
ｍ
厚鋼電線管 | 露出配管(塗装有) 28㎜
(G) |  | 40
ｍ
厚鋼電線管 | 露出配管(塗装有) 36㎜
(G) |  | 3
ｍ
合成樹脂製可とう | 隠ぺい・埋込配管 22㎜
電線管 (PF単層) |  | 7
ｍ
金属製可とう電線 | 24㎜ ﾋﾞﾆﾙ被覆有･防水
管(電動機等接続) |  | 6
か所
金属製可とう電線 | 30㎜ ﾋﾞﾆﾙ被覆有･防水
管(電動機等接続) |  | 7
か所
金属製可とう電線 | 38㎜ ﾋﾞﾆﾙ被覆有･防水
管(電動機等接続) |  | 2
か所
波付硬質合成 | (40)
樹脂管(FEP) |  | 20
ｍ
電線管 塗装 | E39
(ねじなし電線管) |  | 6
ｍ
電線管 塗装 | G22
(厚鋼電線管) |  | 44
ｍ
電線管 塗装 | G28
(厚鋼電線管) |  | 40
ｍ
電気設備工事 細目別内訳 | [5 empty] | 161
Ⅰ本館棟 |  | 動力設備 |  |  | 動力分岐
名 称 | 摘 要 | 数 量 | 単位 | 単 価 | 金 額 | 備 考
電線管 塗装 | G36
(厚鋼電線管) |  | 3
ｍ
鋼板製ﾌﾟﾙﾎﾞｯｸｽ | SS 200×200×100 ET付
6
個
SUS製ﾌﾟﾙﾎﾞｯｸｽ | SS 150×150×100 ET付
1
個
ﾎﾞｯｸｽ類 | [5 empty] | 別紙 00-0108
1
式
遠方操作ｽｲｯﾁ
2
個
引掛防雨ｺﾝｾﾝﾄ | 3P20A×1 接地極付(200V)
2
個
引掛防雨ｺﾝｾﾝﾄ | 3P30A×1 接地極付(200V)
1
個
動力分電盤 | 1M-1
1
面
動力分電盤 | 1M-2
1
面
動力分電盤 | 1M-3
1
面
動力分電盤 | 1M-4
1
面
動力分電盤 | 2M-1
1
面
警報盤 | K-1
1
面
手元開閉器 | 40A
2
面
手元開閉器 | 60A
3
面
電気設備工事 細目別内訳 | [5 empty] | 162
Ⅰ本館棟 |  | 動力設備 |  |  | 動力分岐
名 称 | 摘 要 | 数 量 | 単位 | 単 価 | 金 額 | 備 考
手元開閉器 | 75A
1
面
手元開閉器 | 125A
5
面
電動機結線 | 直入始動方式
15
台
土工事 | [5 empty] | 別紙 00-0109
1
式
計
電気設備工事 細目別内訳 | [5 empty] | 163
Ⅰ本館棟 |  | 受変電設備 |  |  | 受変電設備
名 称 | 摘 要 | 数 量 | 単位 | 単 価 | 金 額 | 備 考
EM-IE電線 | 5.5mm2 × 1本
51
ｍ
EM-IE電線 | 38mm2 × 1本
24
ｍ
EM-IE電線 | 60mm2 × 1本
16
ｍ
耐衝撃性 | 隠ぺい・埋込配管 16㎜
硬質ﾋﾞﾆﾙ管(HIVE) |  | 6
ｍ
耐衝撃性 | 地中 16㎜
硬質ﾋﾞﾆﾙ管(HIVE) |  | 70
ｍ
耐衝撃性 | 隠ぺい・埋込配管 22㎜
硬質ﾋﾞﾆﾙ管(HIVE) |  | 3
ｍ
耐衝撃性 | 地中 22㎜
硬質ﾋﾞﾆﾙ管(HIVE) |  | 13
ｍ
接地極 | 900×900×1.5t
(銅板式) |  | 2
か所
接地極 | 10φ×1.0m
(銅覆鋼棒打込式) |  | 4
か所
接地極埋設標 | 金属製
6
枚
高圧受電盤
1
面
ｺﾝﾃﾞﾝｻ盤
1
面
低圧電灯配電盤
No.1 |  | 1
面
低圧電灯配電盤
No.2 |  | 1
面
低圧動力防災動力
配電盤 |  | 1
面
電気設備工事 細目別内訳 | [5 empty] | 164
Ⅰ本館棟 |  | 受変電設備 |  |  | 受変電設備
名 称 | 摘 要 | 数 量 | 単位 | 単 価 | 金 額 | 備 考
備品・予備品
1
式
変圧器(屋内) | 油入 単相 6kV-210/105V 75kVA
(60Hz用) |  | 2
JIS C 4304-2013 |  |  | 台
変圧器(屋内) | 油入 三相 6kV-210V 300kVA
(60Hz用) |  | 1
JIS C 4304-2013 |  |  | 台
高圧進相ｺﾝﾃﾞﾝｻ | 油入式 (L=6%用) 12kvar
(60Hz用) |  | 2
台
高圧進相ｺﾝﾃﾞﾝｻ用 | 油入式 L=6% (50kvar用)
直列ﾘｱｸﾄﾙ |  | 2
(60Hz用) |  |  | 台
搬入費 | 複数搬入 15000kg以下
10.43
ｔ
計
電気設備工事 細目別内訳 | [5 empty] | 165
Ⅰ本館棟 |  | 発電設備 |  |  | 自家発電
名 称 | 摘 要 | 数 量 | 単位 | 単 価 | 金 額 | 備 考
EM-IE電線 | 8mm2 × 1本
8
ｍ
EM-FP-Cｹｰﾌﾞﾙ | 60mm2- 3C ﾗｯｸ
6
ｍ
EM-FP-Cｹｰﾌﾞﾙ | 60mm2- 3C FEP内(PF･CD)
9
ｍ
波付硬質合成 | (65)
樹脂管(FEP) |  | 12
ｍ
発電機 | 22.5kVA 軽油28L 含む
1
台
発電機 | 工事費 運搬費含む
1
式
発電機 | 諸経費
1
式
土工事 | [5 empty] | 別紙 00-0110
1
式
計
電気設備工事 細目別内訳 | [5 empty] | 166
Ⅰ本館棟 |  | 発電設備 |  |  | 太陽光発電
名 称 | 摘 要 | 数 量 | 単位 | 単 価 | 金 額 | 備 考
EM-CEｹｰﾌﾞﾙ | 3.5mm2- 1C 管内
14
ｍ
EM-CEｹｰﾌﾞﾙ | 3.5mm2- 1C ﾗｯｸ
12
ｍ
EM-CEｹｰﾌﾞﾙ | 3.5mm2- 1C ﾋﾟｯﾄ・天井
53
ｍ
EM-KPEESｹｰﾌﾞﾙ | 1.25-1P 管内
1
ｍ
EM-KPEESｹｰﾌﾞﾙ | 1.25-1P ﾗｯｸ
27
ｍ
EM-UTPｹｰﾌﾞﾙ | CAT6 4P ﾗｯｸ
20
ｍ
EM-UTPｹｰﾌﾞﾙ | CAT6 4P FEP内(PF･CD)
1
ｍ
600Vﾎﾟﾘｴﾁﾚﾝ絶縁 | 2.0㎜- 3C ﾗｯｸ
耐燃性ﾎﾟﾘｴﾁﾚﾝｼｰｽ |  | 4
ｹｰﾌﾞﾙ平形 EM-EEF |  |  | ｍ
600Vﾎﾟﾘｴﾁﾚﾝ絶縁 | 2.0㎜- 3C ﾋﾟｯﾄ・天井
耐燃性ﾎﾟﾘｴﾁﾚﾝｼｰｽ |  | 15
ｹｰﾌﾞﾙ平形 EM-EEF |  |  | ｍ
600Vﾎﾟﾘｴﾁﾚﾝ絶縁 | 2.0㎜- 3C FEP内(PF･CD)
耐燃性ﾎﾟﾘｴﾁﾚﾝｼｰｽ |  | 5
ｹｰﾌﾞﾙ平形 EM-EEF |  |  | ｍ
ねじなし電線管 | 露出配管 19㎜
(E) |  | 2
ｍ
ねじなし電線管 | 露出配管 25㎜
(E) |  | 1
ｍ
合成樹脂製可とう | 隠ぺい・埋込配管 22㎜
電線管 (PF単層) |  | 6
ｍ
太陽電池ﾓｼﾞｭ-ﾙ
1
式
専用ｹ-ﾌﾞﾙ
1
式
電気設備工事 細目別内訳 | [5 empty] | 167
Ⅰ本館棟 |  | 発電設備 |  |  | 太陽光発電
名 称 | 摘 要 | 数 量 | 単位 | 単 価 | 金 額 | 備 考
太陽電池架台
1
式
ﾊﾟﾜ-ｺﾝﾃﾞｨｼｮﾅ
1
式
ﾃﾞｰﾀ計測装置
1
式
表示装置32型液晶
ﾃﾚﾋﾞ |  | 1
式
運搬費
1
式
架台組立調整費
1
式
ﾓｼﾞｭｰﾙ間配線調整
1
式
試運転調整
1
式
諸手続き費
1
式
ｺﾝｾﾝﾄ | 連用形2P15A×2
(金属ﾌﾟﾚｰﾄ付) | (接地極×2付 一体形) | 1
| 125V |  | 個
ﾎﾞｯｸｽ類 | [5 empty] | 別紙 00-0111
1
式
計
電気設備工事 細目別内訳 | [5 empty] | 168
Ⅰ本館棟 |  | 構内情報通信網設備 |  |  | 構内情報通信網設備
名 称 | 摘 要 | 数 量 | 単位 | 単 価 | 金 額 | 備 考
EM-IE電線 | 14mm2 × 1本
10
ｍ
導入線(PF管内)
188
ｍ
合成樹脂製可とう | 隠ぺい・埋込配管 22㎜
電線管 (PF単層) |  | 183
ｍ
耐衝撃性 | 地中 16㎜
硬質ﾋﾞﾆﾙ管(HIVE) |  | 10
ｍ
ねじなし電線管 | 露出配管 31㎜
(E) |  | 2
ｍ
ねじなし電線管 | 露出配管 51㎜
(E) |  | 3
ｍ
ﾎﾞｯｸｽ類 | [5 empty] | 別紙 00-0112
1
式
端子盤 | 1T-1
1
面
端子盤 | 1T-2
1
面
端子盤 | 2T-1
1
面
総合監視盤
1
面
接地極 | 10φ×1.0m
(銅覆鋼棒打込式) |  | 2
か所
接地極埋設標 | 金属製
2
枚
防火区画貫通処理 | [5 empty] | 別紙 00-0113
1
式
計
電気設備工事 細目別内訳 | [5 empty] | 169
Ⅰ本館棟 |  | 構内交換設備 |  |  | 構内交換設備
名 称 | 摘 要 | 数 量 | 単位 | 単 価 | 金 額 | 備 考
導入線(PF管内)
12
ｍ
合成樹脂製可とう | 隠ぺい・埋込配管 22㎜
電線管 (PF単層) |  | 12
ｍ
ﾎﾞｯｸｽ類 | [5 empty] | 別紙 00-0114
1
式
計
電気設備工事 細目別内訳 | [5 empty] | 170
Ⅰ本館棟 |  | 映像・音響設備 |  |  | 映像・音響設備
名 称 | 摘 要 | 数 量 | 単位 | 単 価 | 金 額 | 備 考
EM-4S6 | ﾋﾟｯﾄ・天井
61
ｍ
EM-4S6 | FEP内(PF･CD)
11
ｍ
EM同軸ｹｰﾌﾞﾙ | EM-S-5C-FB ﾋﾟｯﾄ・天井
33
ｍ
EM同軸ｹｰﾌﾞﾙ | EM-S-5C-FB FEP内(PF･CD)
5
ｍ
合成樹脂製可とう | 隠ぺい・埋込配管 16㎜
電線管 (PF単層) |  | 17
ｍ
ﾎﾞｯｸｽ類 | [5 empty] | 別紙 00-0115
1
式
音響ﾜｺﾞﾝ
1
個
ﾜｺﾞﾝ接続ﾌﾟﾚｰﾄ
1
個
ﾒｲﾝｽﾋﾟｰｶｰ
2
個
ｼｰﾘﾝｸﾞｽﾋﾟｰｶｰ
4
個
ﾜｲﾔﾚｽｱﾝﾃﾅ
2
個
ﾀﾞｲﾅﾐｯｸﾏｲｸ
1
個
ﾜｲﾔﾚｽﾏｲｸ ﾊﾝﾄﾞ型
1
個
ﾜｲﾔﾚｽﾏｲｸ ﾀｲﾋﾟﾝ型
1
個
ﾜｲﾔﾚｽﾏｲｸ充電器
1
個
電気設備工事 細目別内訳 | [5 empty] | 171
Ⅰ本館棟 |  | 映像・音響設備 |  |  | 映像・音響設備
名 称 | 摘 要 | 数 量 | 単位 | 単 価 | 金 額 | 備 考
ﾏｲｸｽﾀﾝﾄﾞ卓上型
1
個
ﾏｲｸｽﾀﾝﾄﾞ床上型
1
個
計
電気設備工事 細目別内訳 | [5 empty] | 172
Ⅰ本館棟 |  | 拡声設備 |  |  | 拡声設備
名 称 | 摘 要 | 数 量 | 単位 | 単 価 | 金 額 | 備 考
EM-HPｹｰﾌﾞﾙ | 1.2 ㎜- 2C
| ﾗｯｸ | 3
ｍ
EM-HPｹｰﾌﾞﾙ | 1.2 ㎜- 2C
| ﾋﾟｯﾄ・天井 | 128
ｍ
EM-HPｹｰﾌﾞﾙ | 1.2 ㎜- 2C
| FEP内(PF･CD) | 3
ｍ
EM-HPｹｰﾌﾞﾙ | 1.2 ㎜- 3C
| 管内 | 29
ｍ
EM-HPｹｰﾌﾞﾙ | 1.2 ㎜- 3C
| ﾗｯｸ | 11
ｍ
EM-HPｹｰﾌﾞﾙ | 1.2 ㎜- 3C
| ﾋﾟｯﾄ・天井 | 666
ｍ
EM-HPｹｰﾌﾞﾙ | 1.2 ㎜- 3C
| FEP内(PF･CD) | 35
ｍ
EM-HPｹｰﾌﾞﾙ | 1.2 ㎜- 10P
| ﾗｯｸ | 1
ｍ
EM-HPｹｰﾌﾞﾙ | 1.2 ㎜- 10P
| ﾋﾟｯﾄ・天井 | 5
ｍ
EM-HPｹｰﾌﾞﾙ | 1.2 ㎜- 10P
| FEP内(PF･CD) | 3
ｍ
EM-HPｹｰﾌﾞﾙ | 1.2 ㎜- 15P
| ﾗｯｸ | 2
ｍ
EM-HPｹｰﾌﾞﾙ | 1.2 ㎜- 15P
| ﾋﾟｯﾄ・天井 | 11
ｍ
EM-AEｹｰﾌﾞﾙ | 1.2 ㎜- 2C
| ﾗｯｸ | 1
ｍ
EM-AEｹｰﾌﾞﾙ | 1.2 ㎜- 2C
| ﾋﾟｯﾄ・天井 | 12
ｍ
EM-AEｹｰﾌﾞﾙ | 1.2 ㎜- 2C
| FEP内(PF･CD) | 1
ｍ
電気設備工事 細目別内訳 | [5 empty] | 173
Ⅰ本館棟 |  | 拡声設備 |  |  | 拡声設備
名 称 | 摘 要 | 数 量 | 単位 | 単 価 | 金 額 | 備 考
EM同軸ｹｰﾌﾞﾙ | EM-S-5C-FB ﾗｯｸ
8
ｍ
EM同軸ｹｰﾌﾞﾙ | EM-S-5C-FB ﾋﾟｯﾄ・天井
75
ｍ
EM同軸ｹｰﾌﾞﾙ | EM-S-5C-FB FEP内(PF･CD)
5
ｍ
EM-MEESｹｰﾌﾞﾙ | 0.75mm2- 2C ﾗｯｸ
2
ｍ
EM-MEESｹｰﾌﾞﾙ | 0.75mm2- 2C ﾋﾟｯﾄ・天井
23
ｍ
EM-MEESｹｰﾌﾞﾙ | 0.75mm2- 2C FEP内(PF･CD)
2
ｍ
ねじなし電線管 | 露出配管 19㎜
(E) |  | 29
ｍ
合成樹脂製可とう | 隠ぺい・埋込配管 16㎜
電線管 (PF単層) |  | 39
ｍ
合成樹脂製可とう | 隠ぺい・埋込配管 22㎜
電線管 (PF単層) |  | 1
ｍ
合成樹脂製可とう | 隠ぺい・埋込配管 28㎜
電線管 (PF単層) |  | 5
ｍ
ﾎﾞｯｸｽ類 | [5 empty] | 別紙 00-0116
1
式
壁掛形防災ｱﾝﾌﾟ | 240W
1
個
壁掛形防災ｱﾝﾌﾟ | CDﾌﾟﾚｰﾔｰ
1
個
壁掛形防災ｱﾝﾌﾟ | ﾜｲﾔﾚｽ受信機
1
個
ﾚﾋﾟｰﾀｰ盤
1
個
電気設備工事 細目別内訳 | [5 empty] | 174
Ⅰ本館棟 |  | 拡声設備 |  |  | 拡声設備
名 称 | 摘 要 | 数 量 | 単位 | 単 価 | 金 額 | 備 考
ｽﾋﾟｰｶ | SC4Hi-1(3) V0
25
個
ｽﾋﾟｰｶ | SC4Hi-1(3) V3
36
個
ｽﾋﾟｰｶ | 天井埋込型 防滴型
2
個
ｽﾋﾟｰｶ | SW1Hi-1(3) V0
1
個
ｽﾋﾟｰｶ | SW1Hi-1(3) V3
5
個
ｽﾋﾟｰｶ | 壁掛型 防爆型
1
個
ｽﾋﾟｰｶ | 壁掛型 防滴型
2
個
ｽﾋﾟｰｶ | SH- 15 V0
3
個
ｱｯﾃﾈｰﾀ | 3W P(合成樹脂製)
17
個
ｱｯﾃﾈｰﾀ | 3W S(金属製)
11
個
ｶｯﾄﾘﾚｰ
1
個
ﾜｲﾔﾚｽｱﾝﾃﾅ
3
個
ﾀﾞｲﾅﾐｯｸﾏｲｸ
1
個
ﾜｲﾔﾚｽﾏｲｸ ﾊﾝﾄﾞ型
1
個
ﾜｲﾔﾚｽﾏｲｸ ﾀｲﾋﾟﾝ型
1
個
電気設備工事 細目別内訳 | [5 empty] | 175
Ⅰ本館棟 |  | 拡声設備 |  |  | 拡声設備
名 称 | 摘 要 | 数 量 | 単位 | 単 価 | 金 額 | 備 考
ﾜｲﾔﾚｽﾏｲｸ充電器
1
個
ﾏｲｸｽﾀﾝﾄﾞ卓上型
1
個
ﾏｲｸｽﾀﾝﾄﾞ床上型
1
個
計
電気設備工事 細目別内訳 | [5 empty] | 176
Ⅰ本館棟 |  | 誘導支援設備 |  |  | インターホン
名 称 | 摘 要 | 数 量 | 単位 | 単 価 | 金 額 | 備 考
EM-AEｹｰﾌﾞﾙ | 1.2 ㎜- 2C
| ﾋﾟｯﾄ・天井 | 23
ｍ
EM-AEｹｰﾌﾞﾙ | 1.2 ㎜- 2C
| FEP内(PF･CD) | 5
ｍ
EM-AEｹｰﾌﾞﾙ | 1.2 ㎜- 2C
| ﾗｯｸ | 1
ｍ
EM-FCPEEｹｰﾌﾞﾙ | 0.9 ㎜- 5P
| ﾋﾟｯﾄ・天井 | 228
ｍ
EM-FCPEEｹｰﾌﾞﾙ | 0.9 ㎜- 5P
| FEP内(PF･CD) | 46
ｍ
EM-FCPEEｹｰﾌﾞﾙ | 0.9 ㎜- 5P
| ﾗｯｸ | 21
ｍ
合成樹脂製可とう | 隠ぺい・埋込配管 16㎜
電線管 (PF単層) |  | 5
ｍ
合成樹脂製可とう | 隠ぺい・埋込配管 22㎜
電線管 (PF単層) |  | 46
ｍ
ﾎﾞｯｸｽ類 | [5 empty] | 別紙 00-0117
1
式
ﾓﾆﾀｰ付親機
3
個
ｶﾒﾗ付玄関子機
3
個
相互ｲﾝﾀｰﾎﾝ
25
個
電源ｱﾀﾞﾌﾟﾀ
1
個
計
電気設備工事 細目別内訳 | [5 empty] | 177
Ⅰ本館棟 |  | テレビ共同受信設備 |  |  | テレビ共同受信設備
名 称 | 摘 要 | 数 量 | 単位 | 単 価 | 金 額 | 備 考
EM同軸ｹｰﾌﾞﾙ | EM-S-5C-FB ﾗｯｸ
3
ｍ
EM同軸ｹｰﾌﾞﾙ | EM-S-5C-FB ﾋﾟｯﾄ・天井
34
ｍ
EM同軸ｹｰﾌﾞﾙ | EM-S-5C-FB FEP内(PF･CD)
7
ｍ
EM同軸ｹｰﾌﾞﾙ | EM-S-7C-FB ﾗｯｸ
82
ｍ
合成樹脂製可とう | 隠ぺい・埋込配管 16㎜
電線管 (PF単層) |  | 7
ｍ
ﾎﾞｯｸｽ類 | [5 empty] | 別紙 00-0118
1
式
ﾃﾚﾋﾞ端子 | SH- 7F
(金属ﾌﾟﾚｰﾄ) |  | 2
個
ﾃﾚﾋﾞ端子 | SH- 7F
(樹脂ﾌﾟﾚｰﾄ) |  | 1
個
増幅器 | 一般 屋内
| SH･UF-1 | 2
個
分岐器 | 一般 屋内 SH-C2
1
個
分配器 | 一般 屋内 SH-D2
1
個
計
電気設備工事 細目別内訳 | [5 empty] | 178
Ⅰ本館棟 |  | 監視カメラ設備 |  |  | 監視カメラ設備
名 称 | 摘 要 | 数 量 | 単位 | 単 価 | 金 額 | 備 考
導入線(PF管内)
70
ｍ
合成樹脂製可とう | 隠ぺい・埋込配管 22㎜
電線管 (PF単層) |  | 70
ｍ
ﾎﾞｯｸｽ類 | [5 empty] | 別紙 00-0119
1
式
計
電気設備工事 細目別内訳 | [5 empty] | 179
Ⅰ本館棟 |  | 防犯・入退室管理設備 |  |  | 防犯・入退室管理設備
名 称 | 摘 要 | 数 量 | 単位 | 単 価 | 金 額 | 備 考
導入線(PF管内)
257
ｍ
合成樹脂製可とう | 隠ぺい・埋込配管 22㎜
電線管 (PF単層) |  | 257
ｍ
ﾎﾞｯｸｽ類 | [5 empty] | 別紙 00-0120
1
式
計
電気設備工事 細目別内訳 | [5 empty] | 180
Ⅰ本館棟 |  | 火災報知設備 |  |  | 自動火災報知
名 称 | 摘 要 | 数 量 | 単位 | 単 価 | 金 額 | 備 考
EM-AEｹｰﾌﾞﾙ | 0.9 ㎜- 2C
| 管内 | 24
ｍ
EM-AEｹｰﾌﾞﾙ | 0.9 ㎜- 2C
| ﾋﾟｯﾄ・天井 | 708
ｍ
EM-AEｹｰﾌﾞﾙ | 0.9 ㎜- 2C
| FEP内(PF･CD) | 16
ｍ
EM-AEｹｰﾌﾞﾙ | 0.9 ㎜- 4C
| 管内 | 29
ｍ
EM-AEｹｰﾌﾞﾙ | 0.9 ㎜- 4C
| ﾋﾟｯﾄ・天井 | 199
ｍ
EM-HPｹｰﾌﾞﾙ | 1.2 ㎜- 2C
| ﾗｯｸ | 3
ｍ
EM-HPｹｰﾌﾞﾙ | 1.2 ㎜- 2C
| ﾋﾟｯﾄ・天井 | 82
ｍ
EM-HPｹｰﾌﾞﾙ | 1.2 ㎜- 4C
| ﾗｯｸ | 1
ｍ
EM-HPｹｰﾌﾞﾙ | 1.2 ㎜- 10P
| 管内 | 7
ｍ
EM-HPｹｰﾌﾞﾙ | 1.2 ㎜- 10P
| ﾗｯｸ | 1
ｍ
EM-HPｹｰﾌﾞﾙ | 1.2 ㎜- 10P
| ﾋﾟｯﾄ・天井 | 189
ｍ
EM-HPｹｰﾌﾞﾙ | 1.2 ㎜- 10P
| FEP内(PF･CD) | 11
ｍ
EM-CEEｹｰﾌﾞﾙ | 2mm2- 3C
| 管内 | 11
ｍ
EM-CEEｹｰﾌﾞﾙ | 2mm2- 3C
| ﾗｯｸ | 5
ｍ
EM-CEEｹｰﾌﾞﾙ | 2mm2- 3C
| ﾋﾟｯﾄ・天井 | 27
ｍ
電気設備工事 細目別内訳 | [5 empty] | 181
Ⅰ本館棟 |  | 火災報知設備 |  |  | 自動火災報知
名 称 | 摘 要 | 数 量 | 単位 | 単 価 | 金 額 | 備 考
ねじなし電線管 | 露出配管 19㎜
(E) |  | 53
ｍ
ねじなし電線管 | 露出配管 31㎜
(E) |  | 7
ｍ
厚鋼電線管 | 露出配管(塗装有) 22㎜
(G) |  | 11
ｍ
合成樹脂製可とう | 隠ぺい・埋込配管 16㎜
電線管 (PF単層) |  | 16
ｍ
合成樹脂製可とう | 隠ぺい・埋込配管 28㎜
電線管 (PF単層) |  | 11
ｍ
電線管 塗装 | G22
(厚鋼電線管) |  | 11
ｍ
鋼板製ﾌﾟﾙﾎﾞｯｸｽ | SS 200×200×100
3
個
鋼板製ﾌﾟﾙﾎﾞｯｸｽ | SS 300×30×200
2
個
ﾎﾞｯｸｽ類 | [5 empty] | 別紙 00-0121
1
式
防災監視盤 | P型1級25回線
1
個
火災通報装置
1
個
火災通報専用電話
機 |  | 1
個
発信機 | P型1級 埋込型
4
個
発信機 | P型1級 埋込型
4
個
光電式煙感知器 | 2種 蓄積型 露出
64
個
電気設備工事 細目別内訳 | [5 empty] | 182
Ⅰ本館棟 |  | 火災報知設備 |  |  | 自動火災報知
名 称 | 摘 要 | 数 量 | 単位 | 単 価 | 金 額 | 備 考
光電式煙感知器 | 2種 蓄積型 埋込
10
個
ｽﾎﾟｯﾄ形感知器 | 差動式 2種 露出
87
個
感知器 | 差動式 2種 防水型
3
個
感知器 | 定温式 特種 60℃
5
個
感知器 | 定温式 特種 60℃ 防水型
6
個
感知器 | 定温式 1種 60℃ 防爆型
1
個
感知器 | 定温式 1種 70℃ 防水型
11
個
火災報知 | P型1級
立会検査 |  | 1
１工事
水位制御用電極棒 | 3P
2
個
計
電気設備工事 細目別内訳 | [5 empty] | 183
Ⅰ本館棟 |  | 火災報知設備 |  |  | 自動閉鎖
名 称 | 摘 要 | 数 量 | 単位 | 単 価 | 金 額 | 備 考
EM-AEｹｰﾌﾞﾙ | 0.9 ㎜- 2C
| ﾗｯｸ | 3
ｍ
EM-HPｹｰﾌﾞﾙ | 1.2 ㎜- 3C
| ﾗｯｸ | 3
ｍ
EM-HPｹｰﾌﾞﾙ | 1.2 ㎜- 3C
| ﾋﾟｯﾄ・天井 | 116
ｍ
EM-AEｹｰﾌﾞﾙ | 0.9 ㎜- 2C
| ﾋﾟｯﾄ・天井 | 116
ｍ
ﾎﾞｯｸｽ類 | [5 empty] | 別紙 00-0122
1
式
光電式煙感知器 | 3種 蓄積型 露出
6
個
電磁ﾚﾘｰｽﾞ | 防火戸用 ﾗｯﾁ式 埋 込
(自動閉鎖装置) |  | 3
個
計
電気設備工事 細目別内訳 | [5 empty] | 184
Ⅰ本館棟 |  | 仮設工事 |  |  | 仮設工事
名 称 | 摘 要 | 数 量 | 単位 | 単 価 | 金 額 | 備 考
EM-IE電線 | 8mm2 × 1本
162
ｍ
ﾒｯｾﾝｼﾞｬｰﾜｲﾔｰ | 22mm2
5
ｍ
薄鋼電線管 | 露出配管 39㎜
(C) |  | 15
ｍ
薄鋼電線管 | 露出配管 51㎜
(C) |  | 68
ｍ
金属製可とう電線 | 38㎜ ﾋﾞﾆﾙ被覆有･防水
管(電動機等接続) |  | 1
か所
600V CVTｹｰﾌﾞﾙ | 14mm2 管内
16
ｍ
600V CVTｹｰﾌﾞﾙ | 22mm2 管内
68
ｍ
600V CVTｹｰﾌﾞﾙ | 22mm2 ﾗｯｸ
5
ｍ
鋼板製ﾌﾟﾙﾎﾞｯｸｽ | SS 300×300×200 ET付
3
個
既設動力盤 | 再取付け
(M-AC-1-2) | (MCCB3P60A×1)(W400H600D150) | 1
面
電動機結線 | 直入始動方式
2
台
計
電気設備工事 細目別内訳 | [5 empty] | 185
Ⅰ本館棟 |  | 仮設工事 |  |  | 撤去工事
名 称 | 摘 要 | 数 量 | 単位 | 単 価 | 金 額 | 備 考
600V絶縁電線 | 8mm2 × 1本 再使用しない
撤去 |  | 121
ｍ
CVTｹｰﾌﾞﾙ | 14sq 管内
撤去 | 再使用しない | 17
ｍ
CVTｹｰﾌﾞﾙ | 22sq 管内
撤去 | 再使用しない | 25
ｍ
CVTｹｰﾌﾞﾙ | 22sq ころがし
撤去 | 再使用しない | 28
ｍ
薄鋼電線管 | (C51) 再使用しない
撤去 |  | 25
ｍ
既設動力盤 | 再使用する
(M-AC-1-2) | (MCCB3P60A×1)(W400H600D150) | 1
面
計
電気設備工事 細目別内訳 | [5 empty] | 186
Ⅰ本館棟 |  | 仮設工事 |  |  | 発生材処分
名 称 | 摘 要 | 数 量 | 単位 | 単 価 | 金 額 | 備 考
運搬費 | [5 empty] | 別紙 00-0123
1
式
処分費 | [5 empty] | 別紙 00-0124
1
式
故材費 | [5 empty] | 別紙 00-0125
1
式
計
電気設備工事 細目別内訳 | [5 empty] | 187
Ⅱ外構工事 Ⅰ |  | 構内配電線路 |  |  | 高圧引込
名 称 | 摘 要 | 数 量 | 単位 | 単 価 | 金 額 | 備 考
EM-IE電線 | 14mm2 × 1本
6
ｍ
導入線
3
ｍ
導入線(PF管内)
4
ｍ
6kV EM-CETｹｰﾌﾞﾙ | 38mm2 管内
3
ｍ
6kV EM-CETｹｰﾌﾞﾙ | 38mm2 FEP内(PF･CD)
4
ｍ
EM-CEEｹｰﾌﾞﾙ | 2mm2- 3C
| 管内 | 3
ｍ
EM-CEEｹｰﾌﾞﾙ | 2mm2- 3C
| ﾗｯｸ | 2
ｍ
EM-CEEｹｰﾌﾞﾙ | 2mm2- 3C
| FEP内(PF･CD) | 4
ｍ
EM-CEEｹｰﾌﾞﾙ | 2mm2- 6C
| 管内 | 3
ｍ
EM-CEEｹｰﾌﾞﾙ | 2mm2- 6C
| ﾗｯｸ | 2
ｍ
EM-CEEｹｰﾌﾞﾙ | 2mm2- 6C
| FEP内(PF･CD) | 4
ｍ
ﾎﾟﾘｴﾁﾚﾝﾗｲﾆﾝｸﾞ鋼 | 露出配管 54㎜
管(PE) |  | 3
ｍ
ﾎﾟﾘｴﾁﾚﾝﾗｲﾆﾝｸﾞ鋼 | 露出配管 82㎜
管(PE) |  | 6
ｍ
波付硬質合成 | (80)
樹脂管(FEP) |  | 7
ｍ
耐衝撃性 | 露出配管 16㎜
硬質ﾋﾞﾆﾙ管(HIVE) |  | 3
ｍ
電気設備工事 細目別内訳 | [5 empty] | 188
Ⅱ外構工事 Ⅰ |  | 構内配電線路 |  |  | 高圧引込
名 称 | 摘 要 | 数 量 | 単位 | 単 価 | 金 額 | 備 考
耐衝撃性 | 地中 16㎜
硬質ﾋﾞﾆﾙ管(HIVE) |  | 3
ｍ
ｺﾝｸﾘｰﾄ柱(建柱車) | 12m- 19㎝- 5.0kN
1
本
建柱車損料(本)
1
本
高圧引込用負荷 | 耐重塩じん仕様 ﾓｰﾙﾄﾞｺｰﾝ口出線
開閉器(PAS) | VT内蔵･LA内蔵 方向性 ｽﾃﾝﾚｽ製 | 1
| 200A |  | 台
装柱材
1
式
支線
1
式
端末処理材 | 38mm2 屋外
6kV EM-CET |  | 1
か所
端末処理材 | 38mm2 屋内
6kV EM-CET |  | 1
か所
接地極 | 900×900×1.5t
(銅板式) |  | 1
か所
土工事 | [5 empty] | 別紙 00-0126
1
式
異種管接続材 | FEP50
1
か所
異種管接続材 | FEP80
1
か所
計
電気設備工事 細目別内訳 | [5 empty] | 189
Ⅱ外構工事 Ⅰ |  | 構内配電線路 |  |  | 屋外幹線
名 称 | 摘 要 | 数 量 | 単位 | 単 価 | 金 額 | 備 考
EM-IE電線 | 5.5mm2 × 1本
106
ｍ
EM-IE電線 | 5.5mm2 × 1本
(PF管内) |  | 1,235
ｍ
EM-IE電線 | 8mm2 × 1本
31
ｍ
EM-IE電線 | 8mm2 × 1本
(PF管内) |  | 447
ｍ
EM-IE電線 | 14mm2 × 1本
18
ｍ
EM-IE電線 | 14mm2 × 1本
(PF管内) |  | 847
ｍ
EM-IE電線 | 22mm2 × 1本
11
ｍ
EM-IE電線 | 22mm2 × 1本
(PF管内) |  | 294
ｍ
導入線
140
ｍ
EM-CETｹｰﾌﾞﾙ | 22mm2 管内
17
ｍ
EM-CETｹｰﾌﾞﾙ | 22mm2 ﾗｯｸ
21
ｍ
EM-CETｹｰﾌﾞﾙ | 22mm2 FEP内(PF･CD)
272
ｍ
EM-CETｹｰﾌﾞﾙ | 60mm2 管内
18
ｍ
EM-CETｹｰﾌﾞﾙ | 60mm2 ﾗｯｸ
41
ｍ
EM-CETｹｰﾌﾞﾙ | 60mm2 ﾋﾟｯﾄ・天井
8
ｍ
電気設備工事 細目別内訳 | [5 empty] | 190
Ⅱ外構工事 Ⅰ |  | 構内配電線路 |  |  | 屋外幹線
名 称 | 摘 要 | 数 量 | 単位 | 単 価 | 金 額 | 備 考
EM-CETｹｰﾌﾞﾙ | 60mm2 FEP内(PF･CD)
635
ｍ
EM-CETｹｰﾌﾞﾙ | 100mm2 管内
2
ｍ
EM-CETｹｰﾌﾞﾙ | 100mm2 ﾗｯｸ
5
ｍ
EM-CETｹｰﾌﾞﾙ | 100mm2 FEP内(PF･CD)
283
ｍ
EM-CETｹｰﾌﾞﾙ | 150mm2 管内
4
ｍ
EM-CETｹｰﾌﾞﾙ | 150mm2 ﾗｯｸ
34
ｍ
EM-CETｹｰﾌﾞﾙ | 150mm2 ﾋﾟｯﾄ・天井
11
ｍ
EM-CETｹｰﾌﾞﾙ | 150mm2 FEP内(PF･CD)
287
ｍ
EM-CETｹｰﾌﾞﾙ | 200mm2 管内
2
ｍ
EM-CETｹｰﾌﾞﾙ | 200mm2 ﾗｯｸ
9
ｍ
EM-CETｹｰﾌﾞﾙ | 200mm2 ﾋﾟｯﾄ・天井
2
ｍ
EM-CETｹｰﾌﾞﾙ | 200mm2 FEP内(PF･CD)
428
ｍ
EM-FP-Cｹｰﾌﾞﾙ | 14mm2- 3C 管内
16
ｍ
EM-FP-Cｹｰﾌﾞﾙ | 14mm2- 3C ﾗｯｸ
5
ｍ
EM-FP-Cｹｰﾌﾞﾙ | 14mm2- 3C FEP内(PF･CD)
131
ｍ
電気設備工事 細目別内訳 | [5 empty] | 191
Ⅱ外構工事 Ⅰ |  | 構内配電線路 |  |  | 屋外幹線
名 称 | 摘 要 | 数 量 | 単位 | 単 価 | 金 額 | 備 考
EM-CEEｹｰﾌﾞﾙ | 2mm2- 2C
| ﾗｯｸ | 34
ｍ
EM-CEEｹｰﾌﾞﾙ | 2mm2- 2C
| FEP内(PF･CD) | 142
ｍ
EM-CEEｹｰﾌﾞﾙ | 2mm2- 4C
| ﾗｯｸ | 34
ｍ
EM-CEEｹｰﾌﾞﾙ | 2mm2- 4C
| FEP内(PF･CD) | 148
ｍ
EM-CEEｹｰﾌﾞﾙ | 2mm2- 8C
| ﾗｯｸ | 34
ｍ
EM-CEEｹｰﾌﾞﾙ | 2mm2- 8C
| FEP内(PF･CD) | 142
ｍ
ねじなし電線管 | 露出配管 39㎜
(E) |  | 6
ｍ
ねじなし電線管 | 露出配管 51㎜
(E) |  | 8
ｍ
ねじなし電線管 | 露出配管 63㎜
(E) |  | 12
ｍ
ねじなし電線管 | 露出配管 75㎜
(E) |  | 1
ｍ
厚鋼電線管 | 露出配管 36㎜
(G) |  | 6
ｍ
厚鋼電線管 | 露出配管 92㎜
(G) |  | 2
ｍ
厚鋼電線管 | 露出配管(塗装有) 54㎜
(G) |  | 3
ｍ
厚鋼電線管 | 露出配管(塗装有) 70㎜
(G) |  | 4
ｍ
厚鋼電線管 | 露出配管(塗装有) 82㎜
(G) |  | 2
ｍ
電気設備工事 細目別内訳 | [5 empty] | 192
Ⅱ外構工事 Ⅰ |  | 構内配電線路 |  |  | 屋外幹線
名 称 | 摘 要 | 数 量 | 単位 | 単 価 | 金 額 | 備 考
波付硬質合成 | (30)
樹脂管(FEP) |  | 143
ｍ
波付硬質合成 | (40)
樹脂管(FEP) |  | 276
ｍ
波付硬質合成 | (50)
樹脂管(FEP) |  | 772
ｍ
波付硬質合成 | (65)
樹脂管(FEP) |  | 283
ｍ
波付硬質合成 | (80)
樹脂管(FEP) |  | 287
ｍ
波付硬質合成 | (100)
樹脂管(FEP) |  | 568
ｍ
ﾊﾝﾄﾞﾎｰﾙ | 1200×1200×1200
3
組
ﾊﾝﾄﾞﾎｰﾙ | H1-6 (機械) R-60形（蓋別途）
(ﾌﾞﾛｯｸ) |  | 3
組
ﾊﾝﾄﾞﾎｰﾙ | H2-6 (機械) R-60形（蓋別途）
(ﾌﾞﾛｯｸ) |  | 3
組
ﾌﾞﾛｯｸﾊﾝﾄﾞﾎｰﾙ蓋 | R2K-60
(受枠付) |  | 7
組
ﾌﾞﾛｯｸﾊﾝﾄﾞﾎｰﾙ蓋 | R8K-60
(受枠付) |  | 2
組
土工事 | [5 empty] | 別紙 00-0127
1
式
計
電気設備工事 細目別内訳 | [5 empty] | 193
Ⅱ外構工事 Ⅰ |  | 構内配電線路 |  |  | 外灯
名 称 | 摘 要 | 数 量 | 単位 | 単 価 | 金 額 | 備 考
EM-IE電線 | 2.0㎜ × 1本
9
ｍ
EM-CEｹｰﾌﾞﾙ | 5.5mm2- 2C ﾋﾟｯﾄ・天井
3
ｍ
EM-CEｹｰﾌﾞﾙ | 5.5mm2- 2C ﾗｯｸ
19
ｍ
EM-CEｹｰﾌﾞﾙ | 5.5mm2- 2C FEP内(PF･CD)
375
ｍ
EM-CEｹｰﾌﾞﾙ | 8mm2- 2C 管内
2
ｍ
EM-CEｹｰﾌﾞﾙ | 8mm2- 2C FEP内(PF･CD)
167
ｍ
厚鋼電線管 | 露出配管(塗装有) 28㎜
(G) |  | 2
ｍ
硬質ﾋﾞﾆﾙ電線管 | 地中 16㎜
(VE) |  | 9
ｍ
波付硬質合成 | (30)
樹脂管(FEP) |  | 26
ｍ
波付硬質合成 | (40)
樹脂管(FEP) |  | 176
ｍ
LED照明器具 | GL1（基礎共）
13
個
ﾎﾟｰﾙ灯 | HID200W×1 T4.5
再取付け | （基礎共）（塗装共） | 2
個
外灯引込開閉器盤 | 600×1200×200
再取付け |  | 1
面
引込ﾎﾟｰﾙ | H=7ｍ 基礎550×550×600 共
再取付け |  | 1
本
電線管 塗装 | G28
(厚鋼電線管) |  | 2
ｍ
電気設備工事 細目別内訳 | [5 empty] | 194
Ⅱ外構工事 Ⅰ |  | 構内配電線路 |  |  | 外灯
名 称 | 摘 要 | 数 量 | 単位 | 単 価 | 金 額 | 備 考
ﾊﾝﾄﾞﾎｰﾙ | H1-6 (機械) R-60形（蓋別途）
(ﾌﾞﾛｯｸ) |  | 2
組
ﾊﾝﾄﾞﾎｰﾙ | 600×600×1000
1
組
ﾊﾝﾄﾞﾎｰﾙ | 600×600×1800
1
組
ﾌﾞﾛｯｸﾊﾝﾄﾞﾎｰﾙ蓋 | R2K-60
(受枠付) |  | 1
組
ﾊﾝﾄﾞﾎｰﾙ蓋 | R2K-60（化粧蓋）
1
組
ﾊﾝﾄﾞﾎｰﾙ蓋 | MPS350鉄蓋
2
組
ﾊﾝﾄﾞﾎｰﾙ高さ調整ﾘ | 350φ
ﾝｸﾞ |  | 1
組
土工事 | [5 empty] | 別紙 00-0128
1
式
接地極 | 10φ×1.0m
(銅覆鋼棒打込式) |  | 15
か所
計
電気設備工事 細目別内訳 | [5 empty] | 195
Ⅱ外構工事 Ⅰ |  | 構内通信線路 |  |  | 通信引込
名 称 | 摘 要 | 数 量 | 単位 | 単 価 | 金 額 | 備 考
導入線
18
ｍ
導入線(PF管内)
26
ｍ
ﾎﾟﾘｴﾁﾚﾝﾗｲﾆﾝｸﾞ鋼 | 露出配管 54㎜
管(PE) |  | 18
ｍ
波付硬質合成 | (50)
樹脂管(FEP) |  | 26
ｍ
土工事 | [5 empty] | 別紙 00-0129
1
式
計
電気設備工事 細目別内訳 | [5 empty] | 196
Ⅱ外構工事 Ⅰ |  | 構内通信線路 |  |  | 屋外通信
名 称 | 摘 要 | 数 量 | 単位 | 単 価 | 金 額 | 備 考
導入線(PF管内)
810
ｍ
波付硬質合成 | (50)
樹脂管(FEP) |  | 810
ｍ
土工事 | [5 empty] | 別紙 00-0130
1
式
計
電気設備工事 細目別内訳 | [5 empty] | 197
Ⅲとりこわし工事 |  | 園舎棟とりこわし（第2保育棟） |  |  | 撤去工事
名 称 | 摘 要 | 数 量 | 単位 | 単 価 | 金 額 | 備 考
撤去工事 | [5 empty] | 別紙 00-0131
1
式
計
電気設備工事 細目別内訳 | [5 empty] | 198
Ⅲとりこわし工事 |  | 園舎棟とりこわし（第2保育棟） |  |  | 発生材処分
名 称 | 摘 要 | 数 量 | 単位 | 単 価 | 金 額 | 備 考
運搬費 | [5 empty] | 別紙 00-0132
1
式
処分費 | [5 empty] | 別紙 00-0133
1
式
故材費 | [5 empty] | 別紙 00-0134
1
式
計
電気設備工事 細目別内訳 | [5 empty] | 199
Ⅲとりこわし工事 |  | 園舎棟とりこわし（第1保育棟・管理棟・遊戯場棟） |  |  | 撤去工事
名 称 | 摘 要 | 数 量 | 単位 | 単 価 | 金 額 | 備 考
撤去工事 | [5 empty] | 別紙 00-0135
1
式
計
電気設備工事 細目別内訳 | [5 empty] | 200
Ⅲとりこわし工事 |  | 園舎棟とりこわし（第1保育棟・管理棟・遊戯場棟） |  |  | 発生材処分
名 称 | 摘 要 | 数 量 | 単位 | 単 価 | 金 額 | 備 考
運搬費 | [5 empty] | 別紙 00-0136
1
式
処分費 | [5 empty] | 別紙 00-0137
1
式
故材費 | [5 empty] | 別紙 00-0138
1
式
計
電気設備工事 細目別内訳 | [5 empty] | 201
Ⅲとりこわし工事 |  | 既存外構とりこわし |  |  | 撤去工事
名 称 | 摘 要 | 数 量 | 単位 | 単 価 | 金 額 | 備 考
撤去工事 | [5 empty] | 別紙 00-0139
1
式
土工事 | [5 empty] | 別紙 00-0140
1
式
計
電気設備工事 細目別内訳 | [5 empty] | 202
Ⅲとりこわし工事 |  | 既存外構とりこわし |  |  | 発生材処分
名 称 | 摘 要 | 数 量 | 単位 | 単 価 | 金 額 | 備 考
運搬費 | [5 empty] | 別紙 00-0141
1
式
処分費 | [5 empty] | 別紙 00-0142
1
式
故材費 | [5 empty] | 別紙 00-0143
1
式
計
電気設備工事 細目別内訳 | [5 empty] | 203
Ⅱ外構工事 Ⅱ |  | 構内配電線路 |  |  | 外灯
名 称 | 摘 要 | 数 量 | 単位 | 単 価 | 金 額 | 備 考
EM-IE電線 | 2.0㎜ × 1本
6
ｍ
EM-CEｹｰﾌﾞﾙ | 5.5mm2- 2C ﾗｯｸ
8
ｍ
EM-CEｹｰﾌﾞﾙ | 5.5mm2- 2C FEP内(PF･CD)
108
ｍ
EM-CEｹｰﾌﾞﾙ | 8mm2- 2C ﾋﾟｯﾄ・天井
3
ｍ
EM-CEｹｰﾌﾞﾙ | 8mm2- 2C FEP内(PF･CD)
221
ｍ
EM-CEｹｰﾌﾞﾙ | 8mm2- 3C 管内
2
ｍ
EM-CEｹｰﾌﾞﾙ | 8mm2- 3C ﾋﾟｯﾄ・天井
2
ｍ
EM-CEｹｰﾌﾞﾙ | 8mm2- 3C FEP内(PF･CD)
98
ｍ
ねじなし電線管 | 露出配管 31㎜
(E) |  | 2
ｍ
硬質ﾋﾞﾆﾙ電線管 | 地中 16㎜
(VE) |  | 6
ｍ
波付硬質合成 | (30)
樹脂管(FEP) |  | 139
ｍ
波付硬質合成 | (50)
樹脂管(FEP) |  | 24
ｍ
LED照明器具 | PL1
1
個
ﾎﾟｰﾙ灯 | HID200W×1 T4.5
再取付け | （基礎共）（塗装共） | 3
個
接地極 | 10φ×1.0m
(銅覆鋼棒打込式) |  | 4
か所
電気設備工事 細目別内訳 | [5 empty] | 204
Ⅱ外構工事 Ⅱ |  | 構内配電線路 |  |  | 外灯
名 称 | 摘 要 | 数 量 | 単位 | 単 価 | 金 額 | 備 考
ﾊﾝﾄﾞﾎｰﾙ | H1-6 (機械) R-60形（蓋別途）
(ﾌﾞﾛｯｸ) |  | 3
組
ﾌﾞﾛｯｸﾊﾝﾄﾞﾎｰﾙ蓋 | R2K-60
(受枠付) |  | 3
組
土工事 | [5 empty] | 別紙 00-0145
1
式
計
電気設備工事 細目別内訳 | [5 empty] | 205
Ⅱ外構工事 Ⅱ |  | 情報表示設備 |  |  | 時刻表示
名 称 | 摘 要 | 数 量 | 単位 | 単 価 | 金 額 | 備 考
EM-CEｹｰﾌﾞﾙ | 5.5mm2- 3C ﾗｯｸ
2
ｍ
EM-CEｹｰﾌﾞﾙ | 5.5mm2- 3C FEP内(PF･CD)
25
ｍ
波付硬質合成 | (30)
樹脂管(FEP) |  | 25
ｍ
衛星電波ﾎﾟｰﾙ時計 | φ700 1面AC式
1
個
土工事 | [5 empty] | 別紙 00-0146
1
式
計
機械設備工事 細目別内訳 | [5 empty] | 206
本館棟 |  | 空気調和設備 |  |  | 機器設備
名 称 | 摘 要 | 数 量 | 単位 | 単 価 | 金 額 | 備 考
ACP-101 | 冷房：28.0kW 暖房：31.5kW
ﾏﾙﾁｴｱｺﾝ室外機 | ｽﾌﾟﾘﾝｸﾞ防振架台共 | 1
台
ACP-101-1 | 4方向型ｶｾｯﾄ形
ﾏﾙﾁｴｱｺﾝ室内機 | 冷房：3.6kW 暖房：4.0kW | 2
台
ACP-101-2 | 4方向型ｶｾｯﾄ形
ﾏﾙﾁｴｱｺﾝ室内機 | 冷房：3.6kW 暖房：4.0kW | 2
台
ACP-101-3 | 4方向型ｶｾｯﾄ形
ﾏﾙﾁｴｱｺﾝ室内機 | 冷房：3.6kW 暖房：4.0kW | 2
台
ACP-101-4 | 1方向型ｶｾｯﾄ形
ﾏﾙﾁｴｱｺﾝ室内機 | 冷房：4.5kW 暖房：5.0kW | 2
台
ACP-102 | 冷房：14.0kW 暖房：16.0kW
ﾏﾙﾁｴｱｺﾝ室外機 | ｽﾌﾟﾘﾝｸﾞ防振架台共 | 1
台
ACP-102-1 | 4方向型ｶｾｯﾄ形
ﾏﾙﾁｴｱｺﾝ室内機 | 冷房：3.6kW 暖房：4.0kW | 2
台
ACP-102-2 | 4方向型ｶｾｯﾄ形
ﾏﾙﾁｴｱｺﾝ室内機 | 冷房：3.6kW 暖房：4.0kW | 2
台
ACP-103 | 冷房：14.0kW 暖房：16.0kW
ﾏﾙﾁｴｱｺﾝ室外機 | ｽﾌﾟﾘﾝｸﾞ防振架台共 | 1
台
ACP-103-1 | 4方向型ｶｾｯﾄ形
ﾏﾙﾁｴｱｺﾝ室内機 | 冷房：7.1kW 暖房：8.0kW | 1
台
ACP-103-2 | 4方向型ｶｾｯﾄ形
ﾏﾙﾁｴｱｺﾝ室内機 | 冷房：7.1kW 暖房：8.0kW | 1
台
ACP-104 | 冷房：22.4kW 暖房：25.0kW
ﾏﾙﾁｴｱｺﾝ室外機 | ｽﾌﾟﾘﾝｸﾞ防振架台共 | 1
台
ACP-104-1 | 4方向型ｶｾｯﾄ形
ﾏﾙﾁｴｱｺﾝ室内機 | 冷房：5.6kW 暖房：6.3kW | 2
台
ACP-104-2 | 4方向型ｶｾｯﾄ形
ﾏﾙﾁｴｱｺﾝ室内機 | 冷房：5.6kW 暖房：6.3kW | 2
台
ACP-105 | 冷房：22.4kW 暖房：25.0kW
ﾏﾙﾁｴｱｺﾝ室外機 | ｽﾌﾟﾘﾝｸﾞ防振架台共 | 1
台
機械設備工事 細目別内訳 | [5 empty] | 207
本館棟 |  | 空気調和設備 |  |  | 機器設備
名 称 | 摘 要 | 数 量 | 単位 | 単 価 | 金 額 | 備 考
ACP-105-1 | 4方向型ｶｾｯﾄ形
ﾏﾙﾁｴｱｺﾝ室内機 | 冷房：5.6kW 暖房：6.3kW | 2
台
ACP-105-2 | 4方向型ｶｾｯﾄ形
ﾏﾙﾁｴｱｺﾝ室内機 | 冷房：5.6kW 暖房：6.3kW | 2
台
ACP-106 | 冷房：28.0kW 暖房：31.5kW
ﾏﾙﾁｴｱｺﾝ室外機 | ｽﾌﾟﾘﾝｸﾞ防振架台共 | 1
台
ACP-106-1 | 4方向型ｶｾｯﾄ形
ﾏﾙﾁｴｱｺﾝ室内機 | 冷房：7.1kW 暖房：8.0kW | 2
台
ACP-106-2 | 4方向型ｶｾｯﾄ形
ﾏﾙﾁｴｱｺﾝ室内機 | 冷房：7.1kW 暖房：8.0kW | 2
台
ACP-107 | 冷房：16.0kW 暖房：18.0kW
ﾏﾙﾁｴｱｺﾝ室外機 | ｽﾌﾟﾘﾝｸﾞ防振架台共 | 1
台
ACP-107-1 | 1方向型ｶｾｯﾄ形
ﾏﾙﾁｴｱｺﾝ室内機 | 冷房：2.8kW 暖房：3.2kW | 1
台
ACP-107-2 | 4方向型ｶｾｯﾄ形
ﾏﾙﾁｴｱｺﾝ室内機 | 冷房：7.1kW 暖房：8.0kW | 2
台
ACP-108 | 冷房：22.4kW 暖房：25.0kW
ﾏﾙﾁｴｱｺﾝ室外機 | ｽﾌﾟﾘﾝｸﾞ防振架台共 | 1
台
ACP-108-1 | 1方向型ｶｾｯﾄ形
ﾏﾙﾁｴｱｺﾝ室内機 | 冷房：2.8kW 暖房：3.2kW | 1
台
ACP-108-2 | 1方向型ｶｾｯﾄ形
ﾏﾙﾁｴｱｺﾝ室内機 | 冷房：2.8kW 暖房：3.2kW | 1
台
ACP-108-3 | 4方向型ｶｾｯﾄ形
ﾏﾙﾁｴｱｺﾝ室内機 | 冷房：9.0kW 暖房：10.0kW | 2
台
ACP-109 | 冷房：22.4kW 暖房：25.0kW
ﾏﾙﾁｴｱｺﾝ室外機 | ｽﾌﾟﾘﾝｸﾞ防振架台共 | 1
台
ACP-109-1 | 天井埋込ﾀﾞｸﾄ形
ﾏﾙﾁｴｱｺﾝ室内機 | 冷房：11.2kW 暖房：12.5kW | 2
台
ACP-110 | 冷房：14.0kW 暖房：16.0kW
ﾏﾙﾁｴｱｺﾝ室外機 | ｽﾌﾟﾘﾝｸﾞ防振架台共 | 1
台
機械設備工事 細目別内訳 | [5 empty] | 208
本館棟 |  | 空気調和設備 |  |  | 機器設備
名 称 | 摘 要 | 数 量 | 単位 | 単 価 | 金 額 | 備 考
ACP-110-1 | 2方向型ｶｾｯﾄ形
ﾏﾙﾁｴｱｺﾝ室内機 | 冷房：2.2kW 暖房：2.5kW | 1
台
ACP-110-2 | 2方向型ｶｾｯﾄ形
ﾏﾙﾁｴｱｺﾝ室内機 | 冷房：3.6kW 暖房：4.0kW | 1
台
ACP-110-3 | 4方向型ｶｾｯﾄ形
ﾏﾙﾁｴｱｺﾝ室内機 | 冷房：4.5kW 暖房：5.0kW | 1
台
ACP-110-4 | 4方向型ｶｾｯﾄ形
ﾏﾙﾁｴｱｺﾝ室内機 | 冷房：4.5kW 暖房：5.0kW | 1
台
ACP-111 | 冷房：50.0kW 暖房：56.0kW
ﾏﾙﾁｴｱｺﾝ室外機 | ｽﾌﾟﾘﾝｸﾞ防振架台共 | 1
台
ACP-111-1 | 厨房用
ﾏﾙﾁｴｱｺﾝ室内機 | 冷房：8.0kW 暖房：8.0kW | 1
台
ACP-111-2 | 厨房用
ﾏﾙﾁｴｱｺﾝ室内機 | 冷房14.0kW 暖房：14.0kW | 2
台
ACP-112 | 冷房：45.0kW 暖房：50.0kW
ﾏﾙﾁｴｱｺﾝ室外機 | ｽﾌﾟﾘﾝｸﾞ防振架台共 | 1
台
ACP-112-1 | 天井ビルトイン形
ﾏﾙﾁｴｱｺﾝ室内機 | 冷房：11.2kW 暖房：12.5kW | 4
台
ACP-201 | 冷房：22.4kW 暖房：25.0kW
ﾏﾙﾁｴｱｺﾝ室外機 | ｽﾌﾟﾘﾝｸﾞ防振架台共 | 1
台
ACP-201-1 | 2方向型ｶｾｯﾄ形
ﾏﾙﾁｴｱｺﾝ室内機 | 冷房：4.5kW 暖房：5.0kW | 1
台
ACP-201-2 | 4方向型ｶｾｯﾄ形
ﾏﾙﾁｴｱｺﾝ室内機 | 冷房：4.5kW 暖房：5.0kW | 1
台
ACP-201-3 | 4方向型ｶｾｯﾄ形
ﾏﾙﾁｴｱｺﾝ室内機 | 冷房：4.5kW 暖房：5.0kW | 2
台
PAC-2.2 | 壁掛形
ﾙｰﾑｴｱｺﾝ | 冷房：2.2kW 暖房：2.2kW | 1
組
PAC-2.8 | 壁掛形
ﾙｰﾑｴｱｺﾝ | 冷房：2.8kW 暖房：2.8kW | 1
組
機械設備工事 細目別内訳 | [5 empty] | 209
本館棟 |  | 空気調和設備 |  |  | 機器設備
名 称 | 摘 要 | 数 量 | 単位 | 単 価 | 金 額 | 備 考
CR-1
集中ﾘﾓｺﾝ |  | 1
台
ｺﾝｸﾘｰﾄ基礎 | 130×500×120H
2
個
ｺﾝｸﾘｰﾄ基礎 | 130×600×120H
1
個
搬入費 | [5 empty] | 別紙 00-0147
1
式
計
機械設備工事 細目別内訳 | [5 empty] | 210
本館棟 |  | 空気調和設備 |  |  | ダクト設備
名 称 | 摘 要 | 数 量 | 単位 | 単 価 | 金 額 | 備 考
共板ﾌﾗﾝｼﾞ | ｲﾝｻｰﾄ無 0.5mm(～450mm)
工法ﾀﾞｸﾄ |  | 25
㎡
ｽﾊﾟｲﾗﾙﾀﾞｸﾄ | ｲﾝｻｰﾄ無 250㎜
(低圧ﾀﾞｸﾄ) |  | 19
ｍ
制気口類 | [5 empty] | 別紙 00-0148
1
式
ﾎﾞｯｸｽ類 | [5 empty] | 別紙 00-0149
1
式
保温 | [5 empty] | 別紙 00-0150
1
式
計
機械設備工事 細目別内訳 | [5 empty] | 211
本館棟 |  | 空気調和設備 |  |  | 配管設備
名 称 | 摘 要 | 数 量 | 単位 | 単 価 | 金 額 | 備 考
冷媒用 | 6.35外径( 1/4B) 液管
断熱材被覆銅管 | 厚8mm | 166
ｍ
冷媒用 | 9.52外径( 3/8B) 液管
断熱材被覆銅管 | 厚8mm | 458
ｍ
冷媒用 | 12.7 外径( 1/2B) 液管
断熱材被覆銅管 | 厚10mm以上 | 8
ｍ
冷媒用 | 15.88外径( 5/8B) 液管
断熱材被覆銅管 | 厚10mm以上 | 13
ｍ
冷媒用 | 9.52外径( 3/8B) ｶﾞｽ管
断熱材被覆銅管 | 厚20mm以上 | 50
ｍ
冷媒用 | 12.7 外径( 1/2B) ｶﾞｽ管
断熱材被覆銅管 | 厚20mm以上 | 116
ｍ
冷媒用 | 15.88外径( 5/8B) ｶﾞｽ管
断熱材被覆銅管 | 厚20mm以上 | 214
ｍ
冷媒用 | 19.05外径( 3/4B) ｶﾞｽ管
断熱材被覆銅管 | 厚20mm以上 | 218
ｍ
冷媒用 | 22.22外径( 7/8B) ｶﾞｽ管
断熱材被覆銅管 | 厚20mm以上 | 26
ｍ
冷媒用 | 28.58外径(1 1/8B) ｶﾞｽ管
断熱材被覆銅管 | 厚20mm以上 | 21
ｍ
排水・硬質ﾎﾟﾘ | 屋内一般 25A
塩化ﾋﾞﾆﾙ管 |  | 134
(VP) |  |  | ｍ
排水・硬質ﾎﾟﾘ | 機械室・便所 25A
塩化ﾋﾞﾆﾙ管 |  | 16
(VP) |  |  | ｍ
排水・硬質ﾎﾟﾘ | 屋内一般 30A
塩化ﾋﾞﾆﾙ管 |  | 31
(VP) |  |  | ｍ
排水・硬質ﾎﾟﾘ | 屋内一般 40A
塩化ﾋﾞﾆﾙ管 |  | 69
(VP) |  |  | ｍ
排水・硬質ﾎﾟﾘ | 機械室・便所 40A
塩化ﾋﾞﾆﾙ管 |  | 29
(VP) |  |  | ｍ
機械設備工事 細目別内訳 | [5 empty] | 212
本館棟 |  | 空気調和設備 |  |  | 配管設備
名 称 | 摘 要 | 数 量 | 単位 | 単 価 | 金 額 | 備 考
排水・硬質ﾎﾟﾘ | 屋内一般 50A
塩化ﾋﾞﾆﾙ管 |  | 74
(VP) |  |  | ｍ
排水・硬質ﾎﾟﾘ | 機械室・便所 50A
塩化ﾋﾞﾆﾙ管 |  | 27
(VP) |  |  | ｍ
EM-CEEｹｰﾌﾞﾙ | 1.25mm2- 2C
| 管内 | 644
ｍ
保温 | [5 empty] | 別紙 00-0151
1
式
区画貫通処理 | [5 empty] | 別紙 00-0152
1
式
計
機械設備工事 細目別内訳 | [5 empty] | 213
本館棟 |  | 空気調和設備 |  |  | 総合調整
名 称 | 摘 要 | 数 量 | 単位 | 単 価 | 金 額 | 備 考
長方形ﾀﾞｸﾄ調整
25
㎡
ｽﾊﾟｲﾗﾙﾀﾞｸﾄ調整
19
ｍ
計
機械設備工事 細目別内訳 | [5 empty] | 214
本館棟 |  | 換気設備 |  |  | 機器設備
名 称 | 摘 要 | 数 量 | 単位 | 単 価 | 金 額 | 備 考
VFE-50A | 低騒音型 2部屋換気用
天井換気扇 | 50m3×60Pa | 4
台
VFE-50B | 低騒音型
天井換気扇 | 50m3×60Pa | 5
台
VFE-50C | 低騒音型 強弱ｽｲｯﾁ
天井換気扇 | 50m3×60Pa | 1
台
VFE-70A | 低騒音型 強弱ｽｲｯﾁ
天井換気扇 | 70m3×60Pa | 4
台
VFE-100A | 低騒音型
天井換気扇 | 100m3×60Pa | 4
台
VFE-100B | 低騒音型 2部屋換気用 強弱ｽｲｯﾁ
天井換気扇 | 100m3×60Pa | 2
台
VFE-150A | 低騒音型 強弱ｽｲｯﾁ
天井換気扇 | 150m3×60Pa | 3
台
VFE-150A | 低騒音型
天井換気扇 | 150m3×60Pa | 1
台
VFE-150B | 低騒音型 2部屋換気用 強弱ｽｲｯﾁ
天井換気扇 | 150m3×60Pa | 1
台
VFE-200A | 台所用 24時間換気 強弱ｽｲｯﾁ
天井換気扇 | 200m3×60Pa | 2
台
VFE-200B | 低騒音型
天井換気扇 | 200m3×60Pa | 1
台
VFE-250A | 低騒音型 強弱ｽｲｯﾁ
天井換気扇 | 250m3×60Pa | 2
台
FE-150 | 消音型
ｽﾄﾚｰﾄｼﾛｯｺﾌｧﾝ | 150m3×120Pa | 1
台
FS-150 | 消音型
ｽﾄﾚｰﾄｼﾛｯｺﾌｧﾝ | 150m3×120Pa | 1
台
FE-200 | 消音型
ｽﾄﾚｰﾄｼﾛｯｺﾌｧﾝ | 200m3×120Pa | 1
台
機械設備工事 細目別内訳 | [5 empty] | 215
本館棟 |  | 換気設備 |  |  | 機器設備
名 称 | 摘 要 | 数 量 | 単位 | 単 価 | 金 額 | 備 考
FS-200 | 消音型 強弱ｽｲｯﾁ
ｽﾄﾚｰﾄｼﾛｯｺﾌｧﾝ | 200m3×120Pa | 1
台
FE-200 | 消音型 強弱ｽｲｯﾁ
ｽﾄﾚｰﾄｼﾛｯｺﾌｧﾝ | 200m3×120Pa | 1
台
FE-250 | 消音型 強弱ｽｲｯﾁ
ｽﾄﾚｰﾄｼﾛｯｺﾌｧﾝ | 250m3×120Pa | 3
台
FE-350 | 消音型 強弱ｽｲｯﾁ
ｽﾄﾚｰﾄｼﾛｯｺﾌｧﾝ | 350m3×120Pa | 2
台
FE-250 | 消音型
ｽﾄﾚｰﾄｼﾛｯｺﾌｧﾝ | 250m3×120Pa | 1
台
FS-250 | 消音型 強弱ｽｲｯﾁ
ｽﾄﾚｰﾄｼﾛｯｺﾌｧﾝ | 250m3×120Pa | 1
台
FE-1500 | 厨房用 消音型
ｽﾄﾚｰﾄｼﾛｯｺﾌｧﾝ | 1500m3×300Pa | 1
台
FS-1500 | 消音型
ｽﾄﾚｰﾄｼﾛｯｺﾌｧﾝ | 1500m3×200Pa | 1
台
FE-7400 | 厨房用 消音型
ｽﾄﾚｰﾄｼﾛｯｺﾌｧﾝ | 7400m3×300Pa | 1
台
FS-7400 | 片吸込みｼﾛｯｺﾌｧﾝ
ｽﾄﾚｰﾄｼﾛｯｺﾌｧﾝ | 7400m3×200Pa | 1
台
HEU-50 | 天井埋込形
全熱交換ﾕﾆｯﾄ | 50m3×40Pa | 3
台
HEU-100 | 天井埋込形
全熱交換ﾕﾆｯﾄ | 100m3×40Pa | 4
台
HEU-200 | 天井埋込ｶｾｯﾄ形
全熱交換ﾕﾆｯﾄ | 200m3×150Pa | 6
台
HEU-250 | 天井埋込ｶｾｯﾄ形
全熱交換ﾕﾆｯﾄ | 250m3×150Pa | 3
台
HEU-300 | 天井埋込ｶｾｯﾄ形
全熱交換ﾕﾆｯﾄ | 300m3×150Pa | 8
台
機械設備工事 細目別内訳 | [5 empty] | 216
本館棟 |  | 換気設備 |  |  | 機器設備
名 称 | 摘 要 | 数 量 | 単位 | 単 価 | 金 額 | 備 考
HEU-450 | 天井隠蔽形
全熱交換ﾕﾆｯﾄ | 450m3×150Pa | 2
台
HEU-900 | 天井隠蔽形
全熱交換ﾕﾆｯﾄ | 900m3×150Pa | 1
台
計
機械設備工事 細目別内訳 | [5 empty] | 217
本館棟 |  | 換気設備 |  |  | ダクト設備
名 称 | 摘 要 | 数 量 | 単位 | 単 価 | 金 額 | 備 考
ｱﾝｸﾞﾙﾌﾗﾝｼﾞ | ｲﾝｻｰﾄ無 0.5mm(～450mm)
工法ﾀﾞｸﾄ |  | 36
(低圧ﾀﾞｸﾄ) |  |  | ㎡
ｱﾝｸﾞﾙﾌﾗﾝｼﾞ | ｲﾝｻｰﾄ無 0.6mm(451～750mm)
工法ﾀﾞｸﾄ |  | 2
(低圧ﾀﾞｸﾄ) |  |  | ㎡
ｱﾝｸﾞﾙﾌﾗﾝｼﾞ | ｲﾝｻｰﾄ無 0.8mm(751～1500mm)
工法ﾀﾞｸﾄ |  | 101
(低圧ﾀﾞｸﾄ) |  |  | ㎡
ｱﾝｸﾞﾙﾌﾗﾝｼﾞ | ｲﾝｻｰﾄ無 0.5mm(～450mm)
工法ﾀﾞｸﾄ |  | 24
(低圧ﾀﾞｸﾄ) |  |  | ㎡
ｱﾝｸﾞﾙﾌﾗﾝｼﾞ | ｲﾝｻｰﾄ無 0.6mm(451～750mm)
工法ﾀﾞｸﾄ |  | 4
(低圧ﾀﾞｸﾄ) |  |  | ㎡
ｱﾝｸﾞﾙﾌﾗﾝｼﾞ | ｲﾝｻｰﾄ無 0.8mm(751～1500mm)
工法ﾀﾞｸﾄ |  | 35
(低圧ﾀﾞｸﾄ) |  |  | ㎡
ｽﾃﾝﾚｽ製 | 100㎜
ｽﾊﾟｲﾗﾙﾀﾞｸﾄ |  | 182
ｍ
ｽﾃﾝﾚｽ製 | 150㎜
ｽﾊﾟｲﾗﾙﾀﾞｸﾄ |  | 422
ｍ
ｽﾃﾝﾚｽ製 | 200㎜
ｽﾊﾟｲﾗﾙﾀﾞｸﾄ |  | 194
ｍ
ｽﾃﾝﾚｽ製 | 250㎜
ｽﾊﾟｲﾗﾙﾀﾞｸﾄ |  | 10
ｍ
ｽﾃﾝﾚｽ製 | 300㎜
ｽﾊﾟｲﾗﾙﾀﾞｸﾄ |  | 55
ｍ
制気口類 | [5 empty] | 別紙 00-0153
1
式
ﾍﾞﾝﾄｷｬｯﾌﾟ類 | [5 empty] | 別紙 00-0154
1
式
ﾀﾞﾝﾊﾟｰ類 | [5 empty] | 別紙 00-0155
1
式
保温 | [5 empty] | 別紙 00-0156
1
式
機械設備工事 細目別内訳 | [5 empty] | 218
本館棟 |  | 換気設備 |  |  | ダクト設備
名 称 | 摘 要 | 数 量 | 単位 | 単 価 | 金 額 | 備 考
計
機械設備工事 細目別内訳 | [5 empty] | 219
本館棟 |  | 換気設備 |  |  | 総合調整
名 称 | 摘 要 | 数 量 | 単位 | 単 価 | 金 額 | 備 考
長方形ﾀﾞｸﾄ調整
140
㎡
長方形ﾀﾞｸﾄ調整
63
㎡
ｽﾊﾟｲﾗﾙﾀﾞｸﾄ調整
863
ｍ
計
機械設備工事 細目別内訳 | [5 empty] | 220
本館棟 |  | 自動制御設備
名 称 | 摘 要 | 数 量 | 単位 | 単 価 | 金 額 | 備 考
ﾌﾟﾙﾎﾞｯｸｽSS形 | 0.2㎡未満/個
防水(SUS) |  | 0.8
㎡
EM-CEE-Sｹｰﾌﾞﾙ | 2mm2- 2C
| ﾋﾟｯﾄ・天井 | 682
ｍ
EM-CEE-Sｹｰﾌﾞﾙ | 2mm2- 2C
| FEP内(PF･CD) | 59
ｍ
EM-CEE-Sｹｰﾌﾞﾙ | 2mm2- 2C
| 管内 | 60
ｍ
合成樹脂製可とう | 隠ぺい・埋込配管 16㎜
電線管 (PF単層) |  | 60
ｍ
厚鋼電線管 | 露出配管 16㎜
(G) |  | 67
ｍ
ﾘﾓｺﾝ取付費
38
個
計
機械設備工事 細目別内訳 | [5 empty] | 221
本館棟 |  | 衛生器具設備
名 称 | 摘 要 | 数 量 | 単位 | 単 価 | 金 額 | 備 考
洋風大便器 | CS597BS
(壁給水、床排水) |  | 4
組
洋風大便器 | CS597BS
(床給水、床排水) |  | 1
組
洋風大便器 | CS597BS
(床給水、床排水) |  | 1
組
洋風大便器 | CS597BS
(手洗い付き) |  | 6
組
幼児用大便器 | CS310B
(0～2歳児向け) |  | 7
組
幼児用大便器 | CS310B
(0～2歳児向け) |  | 4
組
幼児用大便器 | CS300B
(3～5歳児向け) |  | 11
組
幼児用小便器 | U310GY
19
組
壁掛手洗器 | LSH135AN
1
組
壁掛手洗器 | LSE704AAPNW
1
組
壁掛手洗器 | LS704C
4
組
ｺﾝﾊﾟｸﾄ手洗器 | LSE570BSFR
3
組
自動手指洗浄消毒 | WS-3000BG
器 |  | 4
組
ｶｳﾝﾀｰ式洗面器 | MK55
1
組
ｶｳﾝﾀｰ式洗面器 | MH50
2
組
機械設備工事 細目別内訳 | [5 empty] | 222
本館棟 |  | 衛生器具設備
名 称 | 摘 要 | 数 量 | 単位 | 単 価 | 金 額 | 備 考
幼児用手洗器 | EWW0091 自動水栓
2
組
幼児用手洗器 | EWW0073 自動水栓
1
組
幼児用手洗器 | EWW0274 手動水栓
9
組
幼児用手洗器 | EWW0274 自動混合水栓
1
組
幼児用手洗器 | EWW0086 自動水栓
2
組
幼児用手洗器 | EWW0270 手動水栓
4
組
幼児用ｼｬﾜｰﾊﾟﾝ | PFS1100R
4
組
幼児ﾊﾞｽ | BH27
1
組
掃除用流し | SK22A
8
組
汚物流し | SKL330DNFP
5
組
洗濯機ﾊﾟﾝ | PWP640N2W
3
組
ｼﾝｸﾞﾙﾚﾊﾞｰ混合水 | TKGG31EC
栓 |  | 16
組
ｻｰﾓｽﾀｯﾄｼｬﾜｰ水栓 | TMGG40EW V3
7
組
幼児用自動水栓 | TENA12A
4
組
幼児用水栓 | TL106AQR
2
組
機械設備工事 細目別内訳 | [5 empty] | 223
本館棟 |  | 衛生器具設備
名 称 | 摘 要 | 数 量 | 単位 | 単 価 | 金 額 | 備 考
横水栓 | T23BQ13 C
12
組
横水栓 | T131SUN13 C
3
組
横水栓 | T23BNR13 C
3
組
横水栓 | T28AUNH13
3
組
ﾍﾞﾋﾞｰｼｰﾄ | YKA24R
1
組
横水栓 | T28AUNH13
2
組
散水栓 | T28UNH13
7
組
個別ｵｿﾞﾝ脱臭 | 天井埋込形
1
個
計
機械設備工事 細目別内訳 | [5 empty] | 224
本館棟 |  | 給水設備
名 称 | 摘 要 | 数 量 | 単位 | 単 価 | 金 額 | 備 考
加圧給水ﾎﾟﾝﾌﾟﾕﾆｯ | 推定末端圧力一定台数制御給水ﾕﾆｯﾄ
ﾄ | 自動交互運転(吸上仕様) | 1
台
給水用青銅仕切弁 | 5K(ねじ) 20A
32
個
給水用青銅仕切弁 | 5K(ねじ) 25A
12
個
給水用青銅仕切弁 | 5K(ねじ) 32A
1
個
給水用青銅仕切弁 | 5K(ねじ) 40A
1
個
給水用青銅仕切弁 | 10K(ねじ) 20A
1
個
給水用青銅仕切弁 | 10K(ねじ) 50A
3
個
給水用青銅逆止弁 | 10K(ねじ･ｽｲﾝｸﾞ) 20A
1
個
給水用青銅逆止弁 | 10K(ねじ･ｽｲﾝｸﾞ) 25A
5
個
給水用青銅逆止弁 | 10K(ねじ･ｽｲﾝｸﾞ) 50A
1
個
ﾌﾚｷｼﾌﾞﾙﾁｭｰﾌﾞ | ｽﾃﾝﾚｽ製 20A
2
本
ﾌﾚｷｼﾌﾞﾙﾁｭｰﾌﾞ | ｽﾃﾝﾚｽ製 25A
7
本
ﾌﾚｷｼﾌﾞﾙｼﾞｮｲﾝﾄ | ﾍﾞﾛｰｽﾞ形 50A
4
個
水抜用吸気弁 | 20A
1
個
直読式量水器 | 25A
(乾式ﾃﾞｼﾞﾀﾙ式) |  | 1
個
機械設備工事 細目別内訳 | [5 empty] | 225
本館棟 |  | 給水設備
名 称 | 摘 要 | 数 量 | 単位 | 単 価 | 金 額 | 備 考
ﾎﾞｰﾙﾀｯﾌﾟ | 20A
1
個
ﾎﾞｰﾙﾀｯﾌﾟ | 25A
1
個
給水・耐衝撃性 | 屋内一般 20A
ﾎﾟﾘ塩ﾋﾞ管(HIVP) |  | 303
ｍ
給水・耐衝撃性 | 機械室・便所 20A
ﾎﾟﾘ塩ﾋﾞ管(HIVP) |  | 178
ｍ
給水・耐衝撃性 | 屋内一般 25A
ﾎﾟﾘ塩ﾋﾞ管(HIVP) |  | 131
ｍ
給水・耐衝撃性 | 機械室・便所 25A
ﾎﾟﾘ塩ﾋﾞ管(HIVP) |  | 55
ｍ
給水・耐衝撃性 | 屋内一般 30A
ﾎﾟﾘ塩ﾋﾞ管(HIVP) |  | 91
ｍ
給水・耐衝撃性 | 機械室・便所 30A
ﾎﾟﾘ塩ﾋﾞ管(HIVP) |  | 22
ｍ
給水・耐衝撃性 | 屋内一般 40A
ﾎﾟﾘ塩ﾋﾞ管(HIVP) |  | 32
ｍ
給水・耐衝撃性 | 機械室・便所 40A
ﾎﾟﾘ塩ﾋﾞ管(HIVP) |  | 3
ｍ
給水・耐衝撃性 | 機械室・便所 50A
ﾎﾟﾘ塩ﾋﾞ管(HIVP) |  | 2
ｍ
給水・耐衝撃性 | 屋内一般 65A
ﾎﾟﾘ塩ﾋﾞ管(HIVP) |  | 1
ｍ
給水・耐衝撃性 | 機械室・便所 65A
ﾎﾟﾘ塩ﾋﾞ管(HIVP) |  | 2
ｍ
保温 | [5 empty] | 別紙 00-0157
1
式
計
機械設備工事 細目別内訳 | [5 empty] | 226
本館棟 |  | 排水設備
名 称 | 摘 要 | 数 量 | 単位 | 単 価 | 金 額 | 備 考
GT-1 | SUS製ﾊﾟｲﾌﾟ導入式
ｸﾞﾘｽﾄﾗｯﾌﾟ | 45L | 1
個
床上掃除口 | COA 50A
(非防水形) |  | 1
個
床上掃除口 | COA 65A
(非防水形) |  | 1
個
床上掃除口 | COA 80A
(非防水形) |  | 6
個
床上掃除口 | COA 100A
(非防水形) |  | 7
個
床下掃除口 | CO 40A
6
個
排水目皿 | C金具 50A
5
個
排水通気金物 | ｱﾙﾐ製 露出型 50A
2
個
排水通気金物 | ｱﾙﾐ製 埋込型 100A
1
個
青銅仕切弁 | 5K(ねじ) 32A
1
個
配管用防虫網 | 50A
1
個
排水・硬質ﾎﾟﾘ | 屋内一般 40A
塩化ﾋﾞﾆﾙ管 |  | 95
(VP) |  |  | ｍ
排水・硬質ﾎﾟﾘ | 機械室・便所 40A
塩化ﾋﾞﾆﾙ管 |  | 33
(VP) |  |  | ｍ
排水・硬質ﾎﾟﾘ | 屋内一般 50A
塩化ﾋﾞﾆﾙ管 |  | 98
(VP) |  |  | ｍ
排水・硬質ﾎﾟﾘ | 機械室・便所 50A
塩化ﾋﾞﾆﾙ管 |  | 30
(VP) |  |  | ｍ
機械設備工事 細目別内訳 | [5 empty] | 227
本館棟 |  | 排水設備
名 称 | 摘 要 | 数 量 | 単位 | 単 価 | 金 額 | 備 考
排水・硬質ﾎﾟﾘ | 屋内一般 65A
塩化ﾋﾞﾆﾙ管 |  | 16
(VP) |  |  | ｍ
排水・硬質ﾎﾟﾘ | 機械室・便所 65A
塩化ﾋﾞﾆﾙ管 |  | 12
(VP) |  |  | ｍ
排水・硬質ﾎﾟﾘ | 屋内一般 75A
塩化ﾋﾞﾆﾙ管 |  | 30
(VP) |  |  | ｍ
排水・硬質ﾎﾟﾘ | 機械室・便所 75A
塩化ﾋﾞﾆﾙ管 |  | 81
(VP) |  |  | ｍ
排水・硬質ﾎﾟﾘ | 屋内一般 75A
塩化ﾋﾞﾆﾙ管 |  | 2
(VP) |  |  | ｍ
排水・硬質ﾎﾟﾘ | 屋内一般 100A
塩化ﾋﾞﾆﾙ管 |  | 95
(VP) |  |  | ｍ
排水・硬質ﾎﾟﾘ | 機械室・便所 100A
塩化ﾋﾞﾆﾙ管 |  | 40
(VP) |  |  | ｍ
排水・配管用 | ねじ接合 屋内一般 40A
炭素鋼鋼管(白) |  | 4
ｍ
排水・配管用 | ねじ接合 屋内一般 50A
炭素鋼鋼管(白) |  | 12
ｍ
排水・配管用 | ねじ接合 屋内一般 100A
炭素鋼鋼管(白) |  | 21
ｍ
通気・硬質ﾎﾟﾘ | 屋内一般 50A
塩化ﾋﾞﾆﾙ管 |  | 48
(VP) |  |  | ｍ
通気・硬質ﾎﾟﾘ | 機械室・便所 50A
塩化ﾋﾞﾆﾙ管 |  | 43
(VP) |  |  | ｍ
通気・硬質ﾎﾟﾘ | 屋内一般 65A
塩化ﾋﾞﾆﾙ管 |  | 42
(VP) |  |  | ｍ
通気・硬質ﾎﾟﾘ | 屋内一般 75A
塩化ﾋﾞﾆﾙ管 |  | 147
(VP) |  |  | ｍ
通気・硬質ﾎﾟﾘ | 屋内一般 100A
塩化ﾋﾞﾆﾙ管 |  | 7
(VP) |  |  | ｍ
機械設備工事 細目別内訳 | [5 empty] | 228
本館棟 |  | 排水設備
名 称 | 摘 要 | 数 量 | 単位 | 単 価 | 金 額 | 備 考
計
機械設備工事 細目別内訳 | [5 empty] | 229
本館棟 |  | 給湯設備
名 称 | 摘 要 | 数 量 | 単位 | 単 価 | 金 額 | 備 考
WHG-100 | 屋外壁掛形
ｶﾞｽ給湯器 | 100号(50号×2)+即湯ﾕﾆｯﾄ×2 | 1
| ｶﾞｽ消費量：108kW×2 |  | 台
WHG-50A | 屋外壁掛形
ｶﾞｽ給湯器 | 50号+即湯ﾕﾆｯﾄ | 3
| ｶﾞｽ消費量：108kW |  | 台
WHG-50B | 屋外壁掛形
ｶﾞｽ給湯器 | 50号 | 1
| ｶﾞｽ消費量：108kW |  | 台
WHG-32 | 屋外壁掛形
ｶﾞｽ給湯器 | 32号+即湯ﾕﾆｯﾄ | 1
| ｶﾞｽ消費量：69.2kW |  | 台
青銅仕切弁 | 5K(ねじ) 20A
13
個
青銅仕切弁 | 5K(ねじ) 25A
7
個
ﾌﾚｷｼﾌﾞﾙｼﾞｮｲﾝﾄ | ﾍﾞﾛｰｽﾞ形 20A
7
個
ﾌﾚｷｼﾌﾞﾙｼﾞｮｲﾝﾄ | ﾍﾞﾛｰｽﾞ形 25A
5
個
二方水抜栓 | 25A
1
個
水抜用吸気弁 | 20A
1
個
給湯・一般配管用 | 圧縮・ﾌﾟﾚｽ接合
ｽﾃﾝﾚｽ鋼鋼管 | 屋内一般 20SU | 266
ｍ
給湯・一般配管用 | 圧縮・ﾌﾟﾚｽ接合
ｽﾃﾝﾚｽ鋼鋼管 | 機械室・便所 20SU | 41
ｍ
給湯・一般配管用 | 圧縮・ﾌﾟﾚｽ接合
ｽﾃﾝﾚｽ鋼鋼管 | 屋内一般 25SU | 84
ｍ
給湯・一般配管用 | 圧縮・ﾌﾟﾚｽ接合
ｽﾃﾝﾚｽ鋼鋼管 | 機械室・便所 25SU | 3
ｍ
給湯・一般配管用 | 圧縮・ﾌﾟﾚｽ接合
ｽﾃﾝﾚｽ鋼鋼管 | 屋内一般 30SU | 10
ｍ
機械設備工事 細目別内訳 | [5 empty] | 230
本館棟 |  | 給湯設備
名 称 | 摘 要 | 数 量 | 単位 | 単 価 | 金 額 | 備 考
保温 | [5 empty] | 別紙 00-0158
1
式
計
機械設備工事 細目別内訳 | [5 empty] | 231
本館棟 |  | 消火設備 |  |  | 屋内消火栓設備
名 称 | 摘 要 | 数 量 | 単位 | 単 価 | 金 額 | 備 考
TF-1 | ｽﾃﾝﾚｽ製 200L
消火用充水槽 |  | 1
個
PFU-1 | 50A×180L/min×53.9m
消火ﾎﾟﾝﾌﾟﾕﾆｯﾄ |  | 1
個
広範囲2号屋内消 | (総合型)建築目地埋込形
火栓 | 消火器併用型 | 4
個
消火器箱併設形 | HB-2AS
屋内消火栓箱 |  | 4
組
消火器 | ABC10型(蓄圧式)
10
個
消火器ｽﾀﾝﾄﾞ
2
個
SUS製屋外用消火
器ﾎﾞｯｸｽ |  | 1
個
ﾌﾚｷｼﾌﾞﾙｼﾞｮｲﾝﾄ | ﾍﾞﾛｰｽﾞ形 50A
1
個
消火・圧力配管用 | ねじ接合 屋内一般
炭素鋼鋼管(白) | 40A | 37
ｍ
消火・圧力配管用 | ねじ接合 屋内一般
炭素鋼鋼管(白) | 50A | 75
ｍ
計
機械設備工事 細目別内訳 | [5 empty] | 232
本館棟 |  | ガス設備 |  |  | 液化石油ガス設備
名 称 | 摘 要 | 数 量 | 単位 | 単 価 | 金 額 | 備 考
LPG集合装置 | （9本＋9本立て）
1
式
ｶﾞｽｺｯｸ | 分岐ｺｯｸ 20A
10
個
ｶﾞｽｺｯｸ | 分岐ｺｯｸ 32A
1
個
ｶﾞｽｺｯｸ | I型可とう管ｺｯｸ 15A
7
個
ﾌﾟﾛﾊﾟﾝ・配管用 | ねじ接合 屋内一般
炭素鋼鋼管(白) | 20A | 50
ｍ
ﾌﾟﾛﾊﾟﾝ・配管用 | ねじ接合 屋内一般
炭素鋼鋼管(白) | 25A | 7
ｍ
ﾌﾟﾛﾊﾟﾝ・配管用 | ねじ接合 屋内一般
炭素鋼鋼管(白) | 32A | 15
ｍ
計
機械設備工事 細目別内訳 | [5 empty] | 233
本館棟 |  | 雨水処理設備 |  |  | 雨水処理設備
名 称 | 摘 要 | 数 量 | 単位 | 単 価 | 金 額 | 備 考
濾過機 | ｶｰﾄﾘｯｼﾞ式
1
台
塩素注入機
1
台
補給水用電動二方
弁 |  | 1
台
濾過ﾎﾟﾝﾌﾟ
1
台
自動制御盤
1
面
二次側電気工事費
1
式
運搬据付工事費
1
式
試運転調整費
1
式
諸経費
1
式
計
機械設備工事 細目別内訳 | [5 empty] | 234
本館棟 |  | 床暖房設備 |  |  | 床暖房設備
名 称 | 摘 要 | 数 量 | 単位 | 単 価 | 金 額 | 備 考
材料費
1
式
工事費
1
式
運送費
1
式
諸経費
1
式
計
機械設備工事 細目別内訳 | [5 empty] | 235
外構工事 Ⅰ |  | 給水設備
名 称 | 摘 要 | 数 量 | 単位 | 単 価 | 金 額 | 備 考
青銅仕切弁 | 5K(ねじ) 20A
10
個
青銅仕切弁 | 5K(ねじ) 25A
7
個
青銅仕切弁 | 5K(ねじ) 32A
12
個
青銅仕切弁 | 5K(ねじ) 40A
2
個
ﾎﾞｰﾙﾀｯﾌﾟ | 20A
1
個
弁桝 | 機 械 VC-P( 550H)
23
組
弁桝 | 機 械 VC-1( 550H)
14
組
量水器桝 | 機 械 MC-1( 450H)
1
組
量水器 取付 | 32A
1
個
一般弁類 取付 | 32A
1
個
水抜栓 | 25A
6
個
給水・耐衝撃性 | 地中配管 20A
ﾎﾟﾘ塩ﾋﾞ管(HIVP) |  | 49
ｍ
給水・耐衝撃性 | 地中配管 25A
ﾎﾟﾘ塩ﾋﾞ管(HIVP) |  | 50
ｍ
給水・耐衝撃性 | 地中配管 30A
ﾎﾟﾘ塩ﾋﾞ管(HIVP) |  | 102
ｍ
給水・耐衝撃性 | 地中配管 40A
ﾎﾟﾘ塩ﾋﾞ管(HIVP) |  | 220
ｍ
機械設備工事 細目別内訳 | [5 empty] | 236
外構工事 Ⅰ |  | 給水設備
名 称 | 摘 要 | 数 量 | 単位 | 単 価 | 金 額 | 備 考
給水・耐衝撃性 | 地中配管 50A
ﾎﾟﾘ塩ﾋﾞ管(HIVP) |  | 118
ｍ
給水・耐衝撃性 | 地中配管 65A
ﾎﾟﾘ塩ﾋﾞ管(HIVP) |  | 2
ｍ
配管切断接続 | [5 empty] | 別紙 00-0159
1
式
土工事 | [5 empty] | 別紙 00-0160
1
式
計
機械設備工事 細目別内訳 | [5 empty] | 237
外構工事 Ⅰ |  | 給水設備（敷地外）
名 称 | 摘 要 | 数 量 | 単位 | 単 価 | 金 額 | 備 考
給水用青銅仕切弁 | 5K(ねじ) 25A
1
個
一般弁類 取付 | 25A
1
個
散水栓 | T28UNH13
1
個
水栓類 取付 | 25A
1
個
ﾊﾞﾙﾌﾞﾎﾞｯｸｽ嵩上げ
2
個
散水栓嵩上げ | 0.56m3/m×0.14m＝0.0784m3
1
個
給水・耐衝撃性 | 地中配管 25A
ﾎﾟﾘ塩ﾋﾞ管(HIVP) |  | 8
ｍ
配管切断接続 | [5 empty] | 別紙 00-0161
1
式
土工事 | [5 empty] | 別紙 00-0162
1
式
計
機械設備工事 細目別内訳 | [5 empty] | 238
外構工事 Ⅰ |  | 排水設備
名 称 | 摘 要 | 数 量 | 単位 | 単 価 | 金 額 | 備 考
塩ビ製小口径桝1 | 150A×200Φ×1520H 45L
| 化粧蓋 | 1
個
塩ビ製小口径桝2 | 150A×200Φ×1570H 90Y
| 化粧蓋 | 1
個
塩ビ製小口径桝3 | 150A×200Φ×1640H 45L
| 化粧蓋 | 1
個
塩ビ製小口径桝4 | 150A×200Φ×1750H ST
| 化粧蓋 | 1
個
塩ビ製小口径桝5 | 150A×200Φ×1560H 90L
1
個
塩ビ製小口径桝6 | 150A×200Φ×1630H 90L
1
個
塩ビ製小口径桝7 | 150A×200Φ×1700H 90Y
1
個
塩ビ製小口径桝8 | 150A×200Φ×1730H 90Y
1
個
塩ビ製小口径桝9 | 150A×200Φ×1820H 90Y
1
個
塩ビ製小口径桝10 | 150A×200Φ×1900 90Y
1
個
塩ビ製小口径桝11 | 150A×200Φ×1970H 90Y
1
個
塩ビ製小口径桝12 | 150A×200Φ×2060H 90Y
1
個
塩ビ製小口径桝13 | 150A×200Φ×2150H 90Y
1
個
塩ビ製小口径桝14 | 150A×200Φ×2180 90Y
1
個
塩ビ製小口径桝15 | 150A×200Φ×2240H 90Y
1
個
機械設備工事 細目別内訳 | [5 empty] | 239
外構工事 Ⅰ |  | 排水設備
名 称 | 摘 要 | 数 量 | 単位 | 単 価 | 金 額 | 備 考
塩ビ製小口径桝16 | 150A×200Φ×2260H 90Y
1
個
塩ビ製小口径桝17 | 150A×200Φ×2360H 90Y
1
個
塩ビ製小口径桝18 | 150A×200Φ×2470H 90Y
1
個
塩ビ製小口径桝19 | 150A×200Φ×1560H WLS
1
個
塩ビ製小口径桝21 | 100A×200Φ×1270H 45L
1
個
塩ビ製小口径桝22 | 100A×200Φ×1350H ST
1
個
塩ビ製小口径桝23 | 100A×200Φ×1450H 90Y
1
個
塩ビ製小口径桝24 | 100A×200Φ×1540H ST
1
個
塩ビ製小口径桝25 | 100A×200Φ×1630H 90Y
1
個
塩ビ製小口径桝26 | 100A×200Φ×1720H ST
1
個
塩ビ製小口径桝27 | 100A×200Φ×1810H 90Y
1
個
塩ビ製小口径桝28 | 100A×200Φ×1850H 90Y
1
個
塩ビ製小口径桝29 | 100A×200Φ×1900H 90Y
1
個
排水・硬質ﾎﾟﾘ | 地中配管 50A
塩化ﾋﾞﾆﾙ管 |  | 1
(VP) |  |  | ｍ
排水・硬質ﾎﾟﾘ | 地中配管 75A
塩化ﾋﾞﾆﾙ管 |  | 1
(VP) |  |  | ｍ
機械設備工事 細目別内訳 | [5 empty] | 240
外構工事 Ⅰ |  | 排水設備
名 称 | 摘 要 | 数 量 | 単位 | 単 価 | 金 額 | 備 考
排水・硬質ﾎﾟﾘ | 地中配管 100A
塩化ﾋﾞﾆﾙ管 |  | 56
(VP) |  |  | ｍ
排水・硬質ﾎﾟﾘ | 地中配管 150A
塩化ﾋﾞﾆﾙ管 |  | 113
(VP) |  |  | ｍ
配管切断接続 | [5 empty] | 別紙 00-0163
1
式
土工事 | [5 empty] | 別紙 00-0164
1
式
計
機械設備工事 細目別内訳 | [5 empty] | 241
外構工事 Ⅰ |  | 排水設備（敷地外）
名 称 | 摘 要 | 数 量 | 単位 | 単 価 | 金 額 | 備 考
塩ビ桝嵩上げ
1
個
排水・硬質ﾎﾟﾘ | 地中配管 150A
塩化ﾋﾞﾆﾙ管 |  | 19
(VP) |  |  | ｍ
配管切断接続 | [5 empty] | 別紙 00-0165
1
式
土工事 | [5 empty] | 別紙 00-0166
1
式
計
機械設備工事 細目別内訳 | [5 empty] | 242
外構工事 Ⅰ |  | ガス設備 |  |  | 液化石油ガス設備
名 称 | 摘 要 | 数 量 | 単位 | 単 価 | 金 額 | 備 考
ﾌﾟﾛﾊﾟﾝ・配管用 | ねじ接合 地中配管
炭素鋼鋼管(白) | 20A | 5
ｍ
ﾌﾟﾛﾊﾟﾝ・配管用 | ねじ接合 地中配管
炭素鋼鋼管(白) | 25A | 123
ｍ
ﾌﾟﾛﾊﾟﾝ・配管用 | ねじ接合 地中配管
炭素鋼鋼管(白) | 32A | 52
ｍ
ﾌﾟﾛﾊﾟﾝ・配管用 | ねじ接合 地中配管
炭素鋼鋼管(白) | 40A | 5
ｍ
ﾌﾟﾛﾊﾟﾝ・配管用 | ねじ接合 地中配管
炭素鋼鋼管(白) | 65A | 9
ｍ
ﾌﾟﾛﾊﾟﾝ・配管用 | ねじ接合 地中配管
炭素鋼鋼管(白) | 80A | 2
ｍ
計
機械設備工事 細目別内訳 | [5 empty] | 243
外構工事 Ⅰ |  | 撤去工事
名 称 | 摘 要 | 数 量 | 単位 | 単 価 | 金 額 | 備 考
仕切弁 | GV25 撤去後再取付
1
個
散水栓 | 撤去後再取付
1
個
配管類撤去 | [5 empty] | 別紙 00-0167
1
式
配管切断接続 | [5 empty] | 別紙 00-0168
1
式
土工事 | [5 empty] | 別紙 00-0169
1
式
計
機械設備工事 細目別内訳 | [5 empty] | 244
とりこわし工事 |  | 園舎棟とりこわし（第2保育棟）
名 称 | 摘 要 | 数 量 | 単位 | 単 価 | 金 額 | 備 考
機器類撤去 | [5 empty] | 別紙 00-0170
1
式
配管類撤去 | [5 empty] | 別紙 00-0171
1
式
配管切断接続 | [5 empty] | 別紙 00-0172
1
式
土工事 | [5 empty] | 別紙 00-0173
1
式
計
機械設備工事 細目別内訳 | [5 empty] | 245
とりこわし工事 |  | 園舎棟とりこわし（第1保育・管理・遊戯棟） |  |  | 先行解体工事
名 称 | 摘 要 | 数 量 | 単位 | 単 価 | 金 額 | 備 考
機器類撤去 | [5 empty] | 別紙 00-0174
1
式
配管類撤去 | [5 empty] | 別紙 00-0175
1
式
配管切断接続 | [5 empty] | 別紙 00-0176
1
式
土工事 | [5 empty] | 別紙 00-0177
1
式
計
機械設備工事 細目別内訳 | [5 empty] | 246
とりこわし工事 |  | 発生材処理
名 称 | 摘 要 | 数 量 | 単位 | 単 価 | 金 額 | 備 考
発生材処分 | 金属くず
1.24
ｔ
発生材処分 | 廃ﾌﾟﾗｽﾁｯｸ
0.47
ｔ
発生材処分 | 陶器くず
0.54
ｔ
発生材処分 | その他の産業廃棄物
0.03
ｔ
冷媒回収 | 11.2kW
1
式
冷媒回収 | 61.1kW
1
式
とりこわし | ﾀﾞﾝﾌﾟﾄﾗｯｸ 4t積級
発生材運搬 | ﾊﾞｯｸﾎｳ0.28m3 - | 1
| DID区間無し 60.0㎞以下 |  | 台
計
機械設備工事 細目別内訳 | [5 empty] | 247
仮設・先行改修工事 |  | 仮設工事 |  |  | 屋外給水設備
名 称 | 摘 要 | 数 量 | 単位 | 単 価 | 金 額 | 備 考
FRP製ｶﾞｰﾃﾞﾝﾊﾟﾝ | 500W×450D
10
個
SUS製水栓柱
10
個
給水・耐衝撃性 | 地中配管 20A
ﾎﾟﾘ塩ﾋﾞ管(HIVP) |  | 19
ｍ
給水・耐衝撃性 | 屋内一般 30A
ﾎﾟﾘ塩ﾋﾞ管(HIVP) |  | 7
ｍ
給水・耐衝撃性 | 地中配管 30A
ﾎﾟﾘ塩ﾋﾞ管(HIVP) |  | 10
ｍ
はつり補修 | [5 empty] | 別紙 00-0178
1
式
配管切断接続 | [5 empty] | 別紙 00-0179
1
式
土工事 | [5 empty] | 別紙 00-0180
1
式
計
機械設備工事 細目別内訳 | [5 empty] | 248
仮設・先行改修工事 |  | 仮設工事 |  |  | 屋外排水設備
名 称 | 摘 要 | 数 量 | 単位 | 単 価 | 金 額 | 備 考
排水・硬質ﾎﾟﾘ | 地中配管 40A
塩化ﾋﾞﾆﾙ管 |  | 42
(VP) |  |  | ｍ
土工事 | [5 empty] | 別紙 00-0181
1
式
計
機械設備工事 細目別内訳 | [5 empty] | 249
外構工事 Ⅱ |  | 給水設備
名 称 | 摘 要 | 数 量 | 単位 | 単 価 | 金 額 | 備 考
散水栓 | T28UNH13
| ABS樹脂製ﾎﾞｯｸｽ | 3
| ｻｰﾓｴﾚﾒﾝﾄ |  | 個
給水用青銅仕切弁 | 5K(ねじ) 20A
3
個
給水用青銅仕切弁 | 5K(ねじ) 32A
1
個
弁桝 | 機 械 VC-P( 550H)
3
組
弁桝 | 機 械 VC-1( 550H)
1
組
量水器 取付 | 32A
1
個
給水・耐衝撃性 | 地中配管 20A
ﾎﾟﾘ塩ﾋﾞ管(HIVP) |  | 70
ｍ
給水・耐衝撃性 | 地中配管 30A
ﾎﾟﾘ塩ﾋﾞ管(HIVP) |  | 34
ｍ
土工事 | [5 empty] | 別紙 00-0182
1
式
計
機械設備工事 細目別内訳 | [5 empty] | 250
外構工事 Ⅱ |  | 給水設備（敷地外）
名 称 | 摘 要 | 数 量 | 単位 | 単 価 | 金 額 | 備 考
散水栓 | T28UNH13
| ABS樹脂製ﾎﾞｯｸｽ | 4
| ｻｰﾓｴﾚﾒﾝﾄ |  | 個
給水用青銅仕切弁 | 5K(ねじ) 25A
4
個
弁桝 | 機 械 VC-P( 550H)
4
組
給水・耐衝撃性 | 地中配管 25A
ﾎﾟﾘ塩ﾋﾞ管(HIVP) |  | 48
ｍ
配管切断接続 | [5 empty] | 別紙 00-0183
1
式
土工事 | [5 empty] | 別紙 00-0184
1
式
計

## 別紙明細
建築工事 別紙明細 | [5 empty] | 251
本館棟 |  | 直接仮設
名 称 | 摘 要 | 数 量 | 単位 | 単 価 | 金 額 | 備 考
遣方 | [5 empty] | 別紙 00-0001
1
式
遣方 | 一 般
2,501
㎡
計
墨出し | [5 empty] | 別紙 00-0002
1
式
墨出し | 一 般 木造
| 地上階 | 2,322
㎡
墨出し | 一 般 木造
| ﾋﾟﾛﾃｨｰ | 422
㎡
計
養生 | [5 empty] | 別紙 00-0003
1
式
養生 | 一 般 木造
| 地上階 | 2,322
㎡
養生 | 一 般 木造
| ﾋﾟﾛﾃｨｰ | 422
㎡
計
建築工事 別紙明細 | [5 empty] | 252
本館棟 |  | 直接仮設
名 称 | 摘 要 | 数 量 | 単位 | 単 価 | 金 額 | 備 考
整理清掃後片付け | [5 empty] | 別紙 00-0004
1
式
整理清掃 | 一 般 木造
後片付け | 地上階 | 2,322
㎡
整理清掃 | 一 般 木造
後片付け | ﾋﾟﾛﾃｨｰ | 422
㎡
計
外部足場 | [5 empty] | 別紙 00-0005
1
式
枠組本足場 | 建枠 900×1700 布枠500+240
(手すり先行方式) | 修理費含む 12m未満 | 1,383
㎡
安全手すり | 枠組本足場用
(手すり先行方式) | 修理費含む | 324
ｍ
計
建築工事 別紙明細 | [5 empty] | 253
本館棟 |  | 直接仮設
名 称 | 摘 要 | 数 量 | 単位 | 単 価 | 金 額 | 備 考
内部仕上足場 | [5 empty] | 別紙 00-0006
1
式
内部仕上足場 | 修理費含む
| 脚立足場 | 2,457
| 階高4.0m以下 |  | ㎡
内部仕上足場 | 修理費含む
(簡易型移動式足 | 階高4.0m超5.0m未満 | 217
場) |  |  | ㎡
内部仕上足場 | 修理費含む
(簡易型移動式足 | 階高5.0m以上5.7m未満 | 61.6
場) |  |  | ㎡
内部階段仕上足場 | 修理費含む
8.1
㎡
計
災害防止 | [5 empty] | 別紙 00-0007
1
式
養生ｼｰﾄ張り | 防炎Ⅰ類
| 修理費含む | 1,383
㎡
計
建築工事 別紙明細 | [5 empty] | 254
本館棟 |  | 直接仮設
名 称 | 摘 要 | 数 量 | 単位 | 単 価 | 金 額 | 備 考
仮設材運搬 | [5 empty] | 別紙 00-0008
1
式
仮設材運搬 | 建枠幅900(二枚布)
(枠組本足場) |  | 1,383
(手すり先行方式) |  |  | ㎡
仮設材運搬 | 枠組本足場用(手すり先行方式)
(安全てすり) |  | 324
ｍ
仮設材運搬 | 2階建
(内部仕上足場 |  | 2,457
脚立足場) |  |  | ㎡
仮設材運搬 | 4.0m超5.0m未満(2段)
(内部仕上足場 |  | 217
簡易型移動式) |  |  | ㎡
仮設材運搬 | 5.0m以上5.7m未満(3段)
(内部仕上足場 |  | 61.6
簡易型移動式) |  |  | ㎡
仮設材運搬
(内部階段 |  | 8.1
仕上足場) |  |  | ㎡
仮設材運搬
(ｼｰﾄ･ﾈｯﾄ類) |  | 1,383
㎡
計
建築工事 別紙明細 | [5 empty] | 255
本館棟 |  | 土工
名 称 | 摘 要 | 数 量 | 単位 | 単 価 | 金 額 | 備 考
すきとり | [5 empty] | 別紙 00-0009
1
式
すきとり | 積み込み共 H300程度
223
ｍ3
計
根切り | [5 empty] | 別紙 00-0010
1
式
根切り | つぼ,布掘り
| 深さ2.5m程度 | 1,853
ｍ3
計
床付け | [5 empty] | 別紙 00-0011
1
式
床付け | つぼ,布掘り
55.2
㎡
計
埋戻し | [5 empty] | 別紙 00-0012
1
式
埋戻し(B種) | - 発生土
552
ｍ3
計
建築工事 別紙明細 | [5 empty] | 256
本館棟 |  | 土工
名 称 | 摘 要 | 数 量 | 単位 | 単 価 | 金 額 | 備 考
建設発生土運搬 | [5 empty] | 別紙 00-0014
1
式
建設発生土運搬 | ﾀﾞﾝﾌﾟﾄﾗｯｸ 10t積級
| ﾊﾞｯｸﾎｳ0.8m3 土砂 DID区間有り | 1,447
| 7.0㎞以下 |  | ｍ3
計
建設発生土処分 | [5 empty] | 別紙 00-0015
1
式
建設発生土処分費
1,447
ｍ3
計
土工機械運搬 | [5 empty] | 別紙 00-0016
1
式
土工機械運搬 | 根切り、埋戻し
| - | 2
往復
計
建築工事 別紙明細 | [5 empty] | 257
本館棟 |  | 土工
名 称 | 摘 要 | 数 量 | 単位 | 単 価 | 金 額 | 備 考
山留め | 鋼矢板 材工共 |  |  |  |  | 別紙 00-0017
| 矢板L:7.5m 延長≒9.0m | 1
式
鋼材費 (全損) | SPⅡ型 L:7,500 19枚
6.8
ｔ
鋼材費 (全損) | SPⅡ型ｺｰﾅｰ L:7,500 3枚
1.4
ｔ
鋼材運搬費
1
式
施工機械組立・解
体費 |  | 1
式
先行堀 | φ600 @800 L:7,500
10
か所
矢板打込み費 | SPⅡ型
165
ｍ
計
建築工事 別紙明細 | [5 empty] | 258
本館棟 |  | 地業 |  |  | 地盤改良
名 称 | 摘 要 | 数 量 | 単位 | 単 価 | 金 額 | 備 考
施工費 | 表層改良 |  |  |  |  | 別紙 00-0018
| 改良厚:971・1,471 改良幅1,200 | 1
式
施工費 | 改良厚:971・1,471 改良幅1,200
| 施工面積:1,346m2 | 1,524
ｍ3
施工機械運搬費
1
式
六価ｸﾛﾑ溶出試験
1
検体
事前配合試験
1
試料
一軸圧縮試験
6
検体
現場管理費 | 報告書作成含む
1
式
計
建築工事 別紙明細 | [5 empty] | 259
本館棟 |  | 鉄筋 |  |  | 躯体
名 称 | 摘 要 | 数 量 | 単位 | 単 価 | 金 額 | 備 考
鉄筋ｽｸﾗｯﾌﾟ控除 | [5 empty] | 別紙 00-0019
1
式
ｽｸﾗｯﾌﾟ控除 | ﾍﾋﾞｰH2
▲1.7
ｔ
計
梁貫通補強 | 材工共 |  |  |  |  | 別紙 00-0020
1
式
異形鉄筋 | SD295A D13
8.17
ｔ
ｽｸﾗｯﾌﾟ控除 | ﾍﾋﾞｰH2
▲0.22
ｔ
梁貫通孔補強 | 細物
鉄筋工場加工 |  | 7.85
ｔ
梁貫通孔補強 | 細物
鉄筋加工組立 |  | 7.85
ｔ
鉄筋運搬費 | 4ｔ車 30㎞程度
7.85
ｔ
計
建築工事 別紙明細 | [5 empty] | 260
本館棟 |  | 鉄筋 |  |  | 内部仕上
名 称 | 摘 要 | 数 量 | 単位 | 単 価 | 金 額 | 備 考
厨房二重ｽﾗﾌﾞ | SD295A D10 |  |  |  |  | 別紙 00-0021
異形鉄筋 | 0.63t | 1
式
異形鉄筋 | SD295A D10
0.66
ｔ
ｽｸﾗｯﾌﾟ控除 | ﾍﾋﾞｰH2
▲0.02
ｔ
鉄筋加工組立 | RCﾗｰﾒﾝ構造
| 階高3.5～4.0ｍ程度 形状単純 | 0.63
ｔ
鉄筋運搬費 | 4ｔ車 30㎞程度
0.63
ｔ
計
建築工事 別紙明細 | [5 empty] | 261
本館棟 |  | コンクリート |  |  | 躯体
名 称 | 摘 要 | 数 量 | 単位 | 単 価 | 金 額 | 備 考
ｺﾝｸﾘ-ﾄ打設手間 | [5 empty] | 別紙 00-0022
1
式
ｺﾝｸﾘｰﾄ打設手間 | ﾋﾟｯﾄ部底盤・地中梁 ﾎﾟﾝﾌﾟ打設
| 50m3/回未満 S15～S18 | 33.7
| - 圧送費､基本料別途 |  | ｍ3
ｺﾝｸﾘｰﾄ打設手間 | ﾌｰﾁﾝｸﾞ ﾎﾟﾝﾌﾟ打設
| 100m3/回以上 S15～S18 | 110
| - 圧送費､基本料別途 |  | ｍ3
ｺﾝｸﾘｰﾄ打設手間 | 地中梁立上り ﾎﾟﾝﾌﾟ打設
| 100m3/回以上 S15～S18 | 223
| - 圧送費､基本料別途 |  | ｍ3
ｺﾝｸﾘｰﾄ打設手間 | 土間 ﾎﾟﾝﾌﾟ打設
| 100m3/回以上 S15～S18 | 313
| - 圧送費､基本料別途 |  | ｍ3
ｺﾝｸﾘｰﾄ打設手間 | 躯体 ﾎﾟﾝﾌﾟ打設
| 50m3/回未満 S15～S18 | 7.2
| 標準階高 圧送費､基本料別途 |  | ｍ3
ｺﾝｸﾘｰﾄ打設手間 | 土間 ﾎﾟﾝﾌﾟ打設
| 50m3/回程度 S15～S18 | 15.2
| - 圧送費､基本料別途 |  | ｍ3
計
建築工事 別紙明細 | [5 empty] | 262
本館棟 |  | コンクリート |  |  | 躯体
名 称 | 摘 要 | 数 量 | 単位 | 単 価 | 金 額 | 備 考
ﾎﾟﾝﾌﾟ圧送 | [5 empty] | 別紙 00-0023
1
式
ｺﾝｸﾘｰﾄﾎﾟﾝﾌﾟ | 30m3以上 50m3/回未満
圧送 | 基本料金別途加算 | 33.7
ｍ3
ｺﾝｸﾘｰﾄﾎﾟﾝﾌﾟ | 100m3/回以上
圧送 | 基本料金別途加算 | 110
ｍ3
ｺﾝｸﾘｰﾄﾎﾟﾝﾌﾟ | 100m3/回以上
圧送 | 基本料金別途加算 | 223
ｍ3
ｺﾝｸﾘｰﾄﾎﾟﾝﾌﾟ | 100m3/回以上
圧送 | 基本料金別途加算 | 313
ｍ3
ｺﾝｸﾘｰﾄﾎﾟﾝﾌﾟ | 30m3以上 50m3/回未満
圧送 | 基本料金別途加算 | 7.2
ｍ3
ｺﾝｸﾘｰﾄﾎﾟﾝﾌﾟ | 30m3以上 50m3/回未満
圧送 | 基本料金別途加算 | 15.2
ｍ3
ｺﾝｸﾘｰﾄﾎﾟﾝﾌﾟ圧送 | 30m3以上 50m3/回未満
基本料金 |  | 3
回
ｺﾝｸﾘｰﾄﾎﾟﾝﾌﾟ圧送 | 100m3/回以上
基本料金 |  | 4
回
計
構造体強度補正 | [5 empty] | 別紙 00-0024
1
式
構造体強度補正 | +3N/mm2
367
ｍ3
構造体強度補正 | +6N/mm2
320
ｍ3
計
建築工事 別紙明細 | [5 empty] | 263
本館棟 |  | 型枠 |  |  | 躯体
名 称 | 摘 要 | 数 量 | 単位 | 単 価 | 金 額 | 備 考
人通孔穴明け | [5 empty] | 別紙 00-0025
1
式
人通孔穴明け | 600φ L=250
3
か所
計
建築工事 別紙明細 | [5 empty] | 264
本館棟 |  | 木工 |  |  | 部材別
名 称 | 摘 要 | 数 量 | 単位 | 単 価 | 金 額 | 備 考
材料費 | 下地材 |  |  |  |  | 別紙 00-0026
1
式
（ 外部 ）
屋根 | 京丹波町産材
転ばし垂木 | 45×45@455 | 26.3
㎡
ﾊﾞﾙｺﾆｰ | 京丹波町産材
転ばし垂木 | 45×45@455 | 42.3
㎡
外壁 | 京丹波町産材
通気垂木 | 15×30@455 | 321
㎡
外壁 | 京丹波町産材
通気縦胴縁 | 15×45@455 | 482
㎡
天井下地 | 京丹波町産材 杉
(準耐火区画以外) | 野縁:38×38@455
野縁受:38×38@910
吊木:45×45@910
| 吊木受:45×45@910 | 628
㎡
軒先天井下地 | 京丹波町産材 杉
(準耐火区画以外) | 野縁:38×38@455
野縁受:38×38@910
吊木:45×45@910
| 吊木受:45×45@910 | 182
㎡
屋根 | 京丹波町産材
ﾊﾄ小屋下地 | 45×90@455
W910×D340×H200
1
か所
（ 内部 ）
転ばし床組 | 京丹波町産材
(畳下) | 45×35@455 | 21.2
㎡
転ばし床組み | 京丹波町産材
(図書ｺｰﾅｰ) | 根太:60×60@910
大引:90×90@910
建築工事 別紙明細 | [5 empty] | 265
本館棟 |  | 木工 |  |  | 部材別
名 称 | 摘 要 | 数 量 | 単位 | 単 価 | 金 額 | 備 考
材料費 | 下地材 |  |  |  |  | 別紙 00-0026
1
式
10.5
㎡
階段下地 | 京丹波町産材
(図書ｺｰﾅｰ) | 束･頭つなぎ:90×90@910
土台･根太:90×90
D=600 H=300～500程度 曲面
2.9
ｍ
階段下地 | 京丹波町産材
(舞台) | 束･頭つなぎ:90×90@910
土台･根太:90×90
D=300 H=300～600程度
5.2
ｍ
階段下地 | 京丹波町産材
| 踏面受材:45×120 | 45.3
ｍ
階段下地 | 京丹波町産材
| ｻｻﾗ桁:45×210 | 14.8
ｍ
床受材 | 京丹波町産材 桧
| 際根太:45×90 | 1,261
ｍ
壁 | 京丹波町産材
通気縦胴縁 | 15×45@455 | 59.3
㎡
柱-方杖間 | 京丹波町産材
壁下地 | 端部:90×90 間柱:90×45 | 17.3
㎡
間仕切壁 | 京丹波町産材 杉
(WT1) | 120×45＠455 | 99.5
㎡
間仕切壁 | 京丹波町産材 杉
(W2) | 45×90＠455 | 57
㎡
配管ﾊﾞｯｸ下地 | 京丹波町産材 杉
間柱：90×45@450
ﾖｺ材：90×45
ｺｰﾅｰ材:90×90
77
㎡
建築工事 別紙明細 | [5 empty] | 266
本館棟 |  | 木工 |  |  | 部材別
名 称 | 摘 要 | 数 量 | 単位 | 単 価 | 金 額 | 備 考
材料費 | 下地材 |  |  |  |  | 別紙 00-0026
1
式
天井下地 | 京丹波町産材 杉
(準耐火区画以外) | 野縁:38×38@455
野縁受:38×38@910
吊木:45×45@910
| 吊木受:45×45@910 | 1,631
㎡
天井下地 | 京丹波町産材 杉
(準耐火区画以外) | 野縁:38×38@455
野縁受:38×38@910
吊木:45×45@910
| 吊木受:45×45@910 | 67.7
| 振れ止め:38×38@910 |  | ㎡
天井下地 | 京丹波町産材 杉
(準耐火区画以外) | 野縁:38×38@455 | 5.8
㎡
天井下地 | 京丹波町産材
(準耐火区画) | 野縁:45×45@455
野縁受:45×45@910
吊木:45×45@910
2,141
㎡
下り壁下地 | 京丹波町産材 杉
(準耐火区画以外) | 野縁:38×38@455 | 54.6
㎡
DEN 柱 | 京丹波町産材 杉
| 90×90 | 40.9
ｍ
DEN 梁 | 京丹波町産材 杉
| 90×120 | 14.9
ｍ
DEN 母屋 | 京丹波町産材 杉
| 45×70 | 37.9
ｍ
舞台枠下地 | 京丹波町産材 杉
土台:90×90
頭つなぎ：90×90
まぐさ：90×45
| 束:90×90@910 | 7.5
| H=760 |  | ｍ
移動間仕切壁下地 | 京丹波町産材 杉
補強 | 束:120×120@1820 | 45.2
| 方杖:45×120@1820 |  | ㎡
建築工事 別紙明細 | [5 empty] | 267
本館棟 |  | 木工 |  |  | 部材別
名 称 | 摘 要 | 数 量 | 単位 | 単 価 | 金 額 | 備 考
材料費 | 下地材 |  |  |  |  | 別紙 00-0026
1
式
移動間仕切壁下地 | 京丹波町産材 杉
補強 | 下地取付用梁:120×150 | 24.3
ｍ
間仕切壁 | 京丹波町産材 杉
(ｽﾃｰｼﾞ下部) | 30×30＠900 | 2
㎡
計
建築工事 別紙明細 | [5 empty] | 268
本館棟 |  | 木工 |  |  | 部材別
名 称 | 摘 要 | 数 量 | 単位 | 単 価 | 金 額 | 備 考
材料費 | 仕上げ材 |  |  |  |  | 別紙 00-0027
1
式
（ 外部 ）
幅木 | 京丹波町産材 杉
| H=250 t=15 | 67.4
ｍ
外壁 | 京丹波町産材 杉
下見板張り | t=15 | 390
㎡
（ 内部 ）
床 | 京丹波町産材 杉
複合ﾌﾛｰﾘﾝｸﾞ張り | t=15 | 1,116
㎡
床 | 京丹波町産材 杉
複合ﾌﾛｰﾘﾝｸﾞ張り | t=15 床暖房仕様 | 295
㎡
腰壁 | 京丹波町産材 杉
羽目板張り | t=15 不燃加工 | 115
㎡
壁 | 京丹波町産材 杉
下見板張り | t=15 不燃加工 | 157
㎡
天井 | 京丹波町産材 杉
板張り | t=15 不燃加工 | 25.9
㎡
図書ｺｰﾅｰ | 京丹波町産材 杉
踏面 複合ﾌﾛｰﾘﾝｸﾞ | t=15 D=300 曲面 | 5.8
張り |  |  | ｍ
図書ｺｰﾅｰ | 京丹波町産材 杉
階段 ヶ込板 | t=15 H=100 曲面 | 8.7
ｍ
図書ｺｰﾅｰ | 京丹波町産材 杉
階段 段鼻 | 80×39 曲面 | 8.7
ｍ
舞台 | 京丹波町産材 杉
踏面 複合ﾌﾛｰﾘﾝｸﾞ | t=15 D=300 | 5.2
張り |  |  | ｍ
舞台 | 京丹波町産材 杉
階段 ヶ込板 | t=15 H=150 | 10.4
ｍ
建築工事 別紙明細 | [5 empty] | 269
本館棟 |  | 木工 |  |  | 部材別
名 称 | 摘 要 | 数 量 | 単位 | 単 価 | 金 額 | 備 考
材料費 | 仕上げ材 |  |  |  |  | 別紙 00-0027
1
式
舞台 | 京丹波町産材 杉
階段 段鼻 | 80×39 | 10.4
ｍ
DEN 屋根 | 京丹波町産材 杉
| t=15 D=200 | 99.6
ｍ
DEN 框 | 京丹波町産材 杉
| t=30 H=155 | 8.2
ｍ
DEN 開口枠 | 京丹波町産材 杉集成材
| 25×190 | 23.4
ｍ
上り框 | 京丹波町産材 杉
| 90×102 | 2.4
ｍ
畳寄せ | 京丹波町産材 杉
| 20×40 | 22.8
ｍ
幅木 | 京丹波町産材 杉
| H=60 t=7 | 797
ｍ
幅木 | 京丹波町産材 杉
| H=60 t=7 階段稲妻型 | 11.6
ｍ
腰壁見切り | 京丹波町産材 杉
| 25×25 | 98
ｍ
押入棚板受材 | 京丹波町産材 杉
| 25×25 | 2.9
ｍ
押入棚床組み | 京丹波町産材 杉
| 根太掛：45×90･根太:45×45@360 | 1.2
㎡
舞台枠 | 京丹波町産材 杉集成材
| t=30～50 W200×D192 | 12.8
ｍ
舞台下枠 | 京丹波町産材 杉集成材
| t=39 D=192 | 7
ｍ
移動式階段 | 京丹波町産材 杉集成材
(ｽﾃｰｼﾞ) | 踏板:t=30 W700×D300 | 2
| 側板:t=30 D450×H350(両側) |  | か所
建築工事 別紙明細 | [5 empty] | 270
本館棟 |  | 木工 |  |  | 部材別
名 称 | 摘 要 | 数 量 | 単位 | 単 価 | 金 額 | 備 考
材料費 | 仕上げ材 |  |  |  |  | 別紙 00-0027
1
式
配管ﾊﾞｯｸ面台 | 京丹波町産材 杉集成材
| D=150 t=25 | 52.8
ｍ
1階ｴﾝﾄﾗﾝｽﾎｰﾙ | W3130×D400
受付ｶｳﾝﾀｰ | 京丹波町産材 杉集成材 t25 | 1
| 補強PL別計上 |  | か所
額縁 | 京丹波町産材 杉集成材
| 112×25 | 490
ｍ
鴨居 | 京丹波町産材 杉集成材
(片引き用) | 80×35 | 21.1
ｍ
鴨居 | 京丹波町産材 杉集成材
(引違い用) | 190×35 | 18.3
ｍ
鴨居 | 京丹波町産材 杉集成材
(片引き用) | 190×35 | 46.8
ｍ
鴨居 | 京丹波町産材 杉集成材
(片引き用) | 220×35 | 25.4
ｍ
鴨居 | 京丹波町産材 杉集成材
(片引き用) | 230×35 | 1.3
ｍ
鴨居 | 京丹波町産材 杉集成材
(片引き用) | 319×35 | 1.2
ｍ
鴨居 | 京丹波町産材 杉集成材
(3枚引違い用) | 190×25 | 17.9
ｍ
竪枠 | 京丹波町産材 杉集成材
(片引き用) | 80×35 | 52
ｍ
竪枠 | 京丹波町産材 杉集成材
(片引き用) | 92.5×35 | 9.6
ｍ
竪枠 | 京丹波町産材 杉集成材
(片引き用) | 110×35 | 50
ｍ
竪枠 | 京丹波町産材 杉集成材
(片引き用) | 120×25 | 9.6
ｍ
建築工事 別紙明細 | [5 empty] | 271
本館棟 |  | 木工 |  |  | 部材別
名 称 | 摘 要 | 数 量 | 単位 | 単 価 | 金 額 | 備 考
材料費 | 仕上げ材 |  |  |  |  | 別紙 00-0027
1
式
竪枠 | 京丹波町産材 杉集成材
(片引き用) | 150×35 | 18.2
ｍ
竪枠 | 京丹波町産材 杉集成材
(片引き用) | 190×35 | 66
ｍ
竪枠 | 京丹波町産材 杉集成材
(片引き用) | 220×35 | 52
ｍ
竪枠 | 京丹波町産材 杉集成材
(片引き用) | 239×35 | 2
ｍ
竪枠 | 京丹波町産材 杉集成材
(片引き用) | 319×35 | 2
ｍ
竪枠 | 京丹波町産材 杉集成材
(引違い用) | 190×35 | 36
ｍ
窓枠 | 京丹波町産材 杉集成材
(FIX用) | 120×25 | 26.1
ｍ
窓枠 | 京丹波町産材 杉集成材
(FIX用) | 150×25 | 62.5
ｍ
窓枠 | 京丹波町産材 杉集成材
(FIX用) | 160×25 | 2
ｍ
窓枠 | 京丹波町産材 杉集成材
(FIX用) | 190×25 | 1.6
ｍ
窓枠 | 京丹波町産材 杉集成材
(FIX用) | 190×35 | 85.2
ｍ
窓枠 | 京丹波町産材 杉集成材
(FIX用) | 220×35 | 28.7
ｍ
窓枠 | 京丹波町産材 杉集成材
(FIX用) | 230×25 | 2
ｍ
窓枠 | 京丹波町産材 杉集成材
(FIX用) | 230×35 | 6.2
ｍ
建築工事 別紙明細 | [5 empty] | 272
本館棟 |  | 木工 |  |  | 部材別
名 称 | 摘 要 | 数 量 | 単位 | 単 価 | 金 額 | 備 考
材料費 | 仕上げ材 |  |  |  |  | 別紙 00-0027
1
式
窓枠 | 京丹波町産材 杉集成材
(引違い用) | 190×35 | 51.9
ｍ
方立 | 京丹波町産材 杉集成材
(FIX用) | 120×25 | 3.2
ｍ
方立 | 京丹波町産材 杉集成材
(FIX用) | 150×25 | 16.9
ｍ
方立 | 京丹波町産材 杉集成材
(FIX用) | 190×25 | 1.3
ｍ
方立 | 京丹波町産材 杉集成材
(引違い用) | 190×25 | 0.8
ｍ
方立 | 京丹波町産材 杉集成材
(FIX･引違い | 190×25 | 0.8
取合用) |  |  | ｍ
三方枠 | 京丹波町産材 杉集成材
| 190×35 | 37.5
ｍ
一方枠 | 京丹波町産材 杉集成材
| 190×35 | 5
ｍ
建具枠 | 京丹波町産材 杉集成材
(片開き用) | 180×40 | 2
| W900×H2000(三方) |  | か所
建具枠 | 京丹波町産材 杉集成材
(片開き用) | 190×35 | 2
| W600×H1985(三方) |  | か所
建具枠 | 京丹波町産材 杉集成材
(片開き用) | 190×35 | 1
| W600×H2000(三方) |  | か所
建具枠 | 京丹波町産材 杉集成材
(片開き用) | 190×35 | 3
| W700×H2000(三方) |  | か所
建具枠 | 京丹波町産材 杉集成材
(片開き用) | 190×35 | 1
| W800×H2000(三方) |  | か所
建具枠 | 京丹波町産材 杉集成材
(片開き用) | 207×35 | 1
| W900×H1985(三方) |  | か所
建築工事 別紙明細 | [5 empty] | 273
本館棟 |  | 木工 |  |  | 部材別
名 称 | 摘 要 | 数 量 | 単位 | 単 価 | 金 額 | 備 考
材料費 | 仕上げ材 |  |  |  |  | 別紙 00-0027
1
式
建具枠 | 京丹波町産材 杉集成材
(片開き用) | 190×35 | 4
| W900×H2000(三方) |  | か所
建具枠 | 京丹波町産材 杉集成材
(親子開き用) | 190×35 | 4
| W1200×H2000(三方) |  | か所
建具枠 | 京丹波町産材 杉集成材
(両開き用) | 190×35 | 1
| W600×H2000(三方) |  | か所
計
建築工事 別紙明細 | [5 empty] | 274
本館棟 |  | 木工 |  |  | 部材別
名 称 | 摘 要 | 数 量 | 単位 | 単 価 | 金 額 | 備 考
金物類 | [5 empty] | 別紙 00-0028
加工･取付費 |  | 1
式
柱脚金物 | 溶融亜鉛ﾒｯｷ
373
個
梁受金物 | 溶融亜鉛ﾒｯｷ
1,385
個
柱用金物 | 溶融亜鉛ﾒｯｷ
522
個
登梁接合金物 | 溶融亜鉛ﾒｯｷ
371
個
ﾌﾞﾚｰｽ接合金物 | 溶融亜鉛ﾒｯｷ
134
個
方杖接合金物 | 溶融亜鉛ﾒｯｷ
36
個
ﾄﾞﾘﾌﾄﾋﾟﾝ | 13φ
8,720
個
垂木用受金物
4,704
個
垂木あおり止め
金物 |  | 400
個
火打金物
155
個
垂木ﾊﾟｯｷﾝ
495
個
構造体 | 柱･梁･土台
工場加工費･金物 |  | 265.33
取付費 |  |  | ｍ3
計
建築工事 別紙明細 | [5 empty] | 275
本館棟 |  | 木工 |  |  | 部材別
名 称 | 摘 要 | 数 量 | 単位 | 単 価 | 金 額 | 備 考
構造体建方工事費 | [5 empty] | 別紙 00-0029
1
式
構造体 | 柱･梁･土台
ﾌﾚｰﾑ建て方 |  | 700
坪
床合板張り(2F) | 合板現場加工
286
㎡
垂木現場加工･取 | 一層目
付 野地合板張り |  | 2,136.2
㎡
垂木現場加工･取 | 二層目
付 野地合板張り |  | 2,732.4
㎡
消耗品雑費費 | 合板CN釘等
700
坪
諸経費 | 法定福利費含む
1
式
計
建築工事 別紙明細 | [5 empty] | 276
本館棟 |  | 木工 |  |  | 部材別
名 称 | 摘 要 | 数 量 | 単位 | 単 価 | 金 額 | 備 考
施工費 | [5 empty] | 別紙 00-0030
1
式
【下地材】
（ 外部 ）
屋根 | 京丹波町産材
転ばし垂木 | 45×45@455 | 26.3
(施工手間) |  |  | ㎡
ﾊﾞﾙｺﾆｰ | 京丹波町産材
転ばし垂木 | 45×45@455 | 42.3
(施工手間) |  |  | ㎡
外壁 | 京丹波町産材
通気垂木 | 15×30@455 | 321
(施工手間) |  |  | ㎡
外壁 | 京丹波町産材
通気縦胴縁 | 15×45@455 | 482
(施工手間) |  |  | ㎡
天井下地 | 京丹波町産材 杉
(準耐火区画以外) | 野縁:38×38@455
(施工手間) | 野縁受:38×38@910
吊木:45×45@910
| 吊木受:45×45@910 | 628
㎡
軒先天井下地 | 京丹波町産材 杉
(準耐火区画以外) | 野縁:38×38@455
(施工手間) | 野縁受:38×38@910
吊木:45×45@910
| 吊木受:45×45@910 | 182
㎡
屋根 | 京丹波町産材
ﾊﾄ小屋下地 | 45×90@455
(施工手間) | W910×D340×H200
1
か所
（ 内部 ）
転ばし床組 | 京丹波町産材
(畳下) | 45×35@455 | 21.2
(施工手間) |  |  | ㎡
建築工事 別紙明細 | [5 empty] | 277
本館棟 |  | 木工 |  |  | 部材別
名 称 | 摘 要 | 数 量 | 単位 | 単 価 | 金 額 | 備 考
施工費 | [5 empty] | 別紙 00-0030
1
式
転ばし床組み | 京丹波町産材
(図書ｺｰﾅｰ) | 根太:60×60@910
(施工手間) | 大引:90×90@910
10.5
㎡
階段下地 | 京丹波町産材
(図書ｺｰﾅｰ) | 束･頭つなぎ:90×90@910
(施工手間) | 土台･根太:90×90
D=600 H=300～500程度 曲面
2.9
ｍ
階段下地 | 京丹波町産材
(舞台) | 束･頭つなぎ:90×90@910
(施工手間) | 土台･根太:90×90
D=300 H=300～600程度
5.2
ｍ
階段下地 | 京丹波町産材
(施工手間) | 踏面受材:45×120 | 45.3
ｍ
階段下地 | 京丹波町産材
(施工手間) | ｻｻﾗ桁:45×210 | 14.8
ｍ
床受材 | 京丹波町産材 桧
(施工手間) | 際根太:45×90 | 1,261
ｍ
壁 | 京丹波町産材
通気縦胴縁 | 15×45@455 | 59.3
(施工手間) |  |  | ㎡
柱-方杖間 | 京丹波町産材
壁下地 | 端部:90×90 間柱:90×45 | 17.3
(施工手間) |  |  | ㎡
間仕切壁 | 京丹波町産材 杉
(WT1) | 120×45＠455 | 99.5
(施工手間) |  |  | ㎡
間仕切壁 | 京丹波町産材 杉
(W2) | 45×90＠455 | 57
(施工手間) |  |  | ㎡
配管ﾊﾞｯｸ下地 | 京丹波町産材 杉
(施工手間) | 間柱：90×45@450
ﾖｺ材：90×45
建築工事 別紙明細 | [5 empty] | 278
本館棟 |  | 木工 |  |  | 部材別
名 称 | 摘 要 | 数 量 | 単位 | 単 価 | 金 額 | 備 考
施工費 | [5 empty] | 別紙 00-0030
1
式
ｺｰﾅｰ材:90×90
77
㎡
天井下地 | 京丹波町産材 杉
(準耐火区画以外) | 野縁:38×38@455
(施工手間) | 野縁受:38×38@910
吊木:45×45@910
| 吊木受:45×45@910 | 1,631
㎡
天井下地 | 京丹波町産材 杉
(準耐火区画以外) | 野縁:38×38@455
(施工手間) | 野縁受:38×38@910
吊木:45×45@910
| 吊木受:45×45@910 | 67.7
| 振れ止め:38×38@910 |  | ㎡
天井下地 | 京丹波町産材 杉
(準耐火区画以外) | 野縁:38×38@455 | 5.8
(施工手間) |  |  | ㎡
天井下地 | 京丹波町産材
(準耐火区画) | 野縁:45×45@455
(施工手間) | 野縁受:45×45@910
吊木:45×45@910
2,141
㎡
下り壁下地 | 京丹波町産材 杉
(準耐火区画以外) | 野縁:38×38@455 | 54.6
(施工手間) |  |  | ㎡
DEN 柱 | 京丹波町産材 杉
(施工手間) | 90×90 | 40.9
ｍ
DEN 梁 | 京丹波町産材 杉
(施工手間) | 90×120 | 14.9
ｍ
DEN 母屋 | 京丹波町産材 杉
(施工手間) | 45×70 | 37.9
ｍ
舞台枠下地 | 京丹波町産材 杉
(施工手間) | 土台:90×90
頭つなぎ：90×90
まぐさ：90×45
| 束:90×90@910 | 7.5
| H=760 |  | ｍ
建築工事 別紙明細 | [5 empty] | 279
本館棟 |  | 木工 |  |  | 部材別
名 称 | 摘 要 | 数 量 | 単位 | 単 価 | 金 額 | 備 考
施工費 | [5 empty] | 別紙 00-0030
1
式
移動間仕切壁下地 | 京丹波町産材 杉
補強 | 束:120×120@1820 | 45.2
(施工手間) | 方杖:45×120@1820 |  | ㎡
移動間仕切壁下地 | 京丹波町産材 杉
補強 | 下地取付用梁:120×150 | 24.3
(施工手間) |  |  | ｍ
間仕切壁 | 京丹波町産材 杉
(ｽﾃｰｼﾞ下部) | 30×30＠900 | 2
(施工手間) |  |  | ㎡
【仕上げ材】
（ 外部 ）
幅木 | 京丹波町産材 杉
(施工手間) | H=250 t=15 | 67.4
ｍ
外壁 | 京丹波町産材 杉
下見板張り | t=15 | 390
(施工手間) |  |  | ㎡
（ 内部 ）
床 | 京丹波町産材 杉
複合ﾌﾛｰﾘﾝｸﾞ張り | t=15 | 1,116
(施工手間) |  |  | ㎡
床 | 京丹波町産材 杉
複合ﾌﾛｰﾘﾝｸﾞ張り | t=15 床暖房仕様 | 295
(施工手間) |  |  | ㎡
腰壁 | 京丹波町産材 杉
羽目板張り | t=15 不燃加工 | 115
(施工手間) |  |  | ㎡
壁 | 京丹波町産材 杉
下見板張り | t=15 不燃加工 | 157
(施工手間) |  |  | ㎡
天井 | 京丹波町産材 杉
板張り | t=15 不燃加工 | 25.9
(施工手間) |  |  | ㎡
図書ｺｰﾅｰ | 京丹波町産材 杉
踏面 複合ﾌﾛｰﾘﾝｸﾞ | t=15 D=300 曲面 | 5.8
張り(施工手間) |  |  | ｍ
建築工事 別紙明細 | [5 empty] | 280
本館棟 |  | 木工 |  |  | 部材別
名 称 | 摘 要 | 数 量 | 単位 | 単 価 | 金 額 | 備 考
施工費 | [5 empty] | 別紙 00-0030
1
式
図書ｺｰﾅｰ | 京丹波町産材 杉
階段 ヶ込板 | t=15 H=100 曲面 | 8.7
(施工手間) |  |  | ｍ
図書ｺｰﾅｰ | 京丹波町産材 杉
階段 段鼻 | 80×39 曲面 | 8.7
(施工手間) |  |  | ｍ
舞台 | 京丹波町産材 杉
踏面 複合ﾌﾛｰﾘﾝｸﾞ | t=15 D=300 | 5.2
張り(施工手間) |  |  | ｍ
舞台 | 京丹波町産材 杉
階段 ヶ込板 | t=15 H=150 | 10.4
(施工手間) |  |  | ｍ
舞台 | 京丹波町産材 杉
階段 段鼻 | 80×39 | 10.4
(施工手間) |  |  | ｍ
DEN 屋根 | 京丹波町産材 杉
(施工手間) | t=15 D=200 | 99.6
ｍ
DEN 框 | 京丹波町産材 杉
(施工手間) | t=30 H=155 | 8.2
ｍ
DEN 開口枠 | 京丹波町産材 杉集成材
(施工手間) | 25×190 | 23.4
ｍ
上り框 | 京丹波町産材 杉
(施工手間) | 90×102 | 2.4
ｍ
畳寄せ | 京丹波町産材 杉
(施工手間) | 20×40 | 22.8
ｍ
幅木 | 京丹波町産材 杉
(施工手間) | H=60 t=7 | 797
ｍ
幅木 | 京丹波町産材 杉
(施工手間) | H=60 t=7 階段稲妻型 | 11.6
ｍ
腰壁見切り | 京丹波町産材 杉
(施工手間) | 25×25 | 85.8
ｍ
押入棚板受材 | 京丹波町産材 杉
(施工手間) | 25×25 | 2.9
ｍ
建築工事 別紙明細 | [5 empty] | 281
本館棟 |  | 木工 |  |  | 部材別
名 称 | 摘 要 | 数 量 | 単位 | 単 価 | 金 額 | 備 考
施工費 | [5 empty] | 別紙 00-0030
1
式
押入棚床組み | 京丹波町産材 杉
(施工手間) | 根太掛：45×90･根太:45×45@360 | 1.2
㎡
舞台枠 | 京丹波町産材 杉集成材
(施工手間) | t=30～50 W200×D192 | 12.8
ｍ
舞台下枠 | 京丹波町産材 杉集成材
(施工手間) | t=39 D=192 | 7
ｍ
移動式階段 | 京丹波町産材 杉集成材
(ｽﾃｰｼﾞ) | 踏板:t=30 W700×D300 | 2
(施工手間) | 側板:t=30 D450×H350(両側) |  | か所
配管ﾊﾞｯｸ面台 | 京丹波町産材 杉集成材
(施工手間) | D=150 t=25 | 52.8
ｍ
1階ｴﾝﾄﾗﾝｽﾎｰﾙ | W3130×D400
受付ｶｳﾝﾀｰ | 京丹波町産材 杉集成材 t25 | 1
(施工手間) | 補強PL別計上 |  | か所
額縁 | 京丹波町産材 杉集成材
(施工手間) | 112×25 | 490
ｍ
鴨居 | 京丹波町産材 杉集成材
(片引き用) | 80×35 | 21.1
(施工手間) |  |  | ｍ
鴨居 | 京丹波町産材 杉集成材
(引違い用) | 190×35 | 18.3
(施工手間) |  |  | ｍ
鴨居 | 京丹波町産材 杉集成材
(片引き用) | 190×35 | 46.8
(施工手間) |  |  | ｍ
鴨居 | 京丹波町産材 杉集成材
(片引き用) | 220×35 | 25.4
(施工手間) |  |  | ｍ
鴨居 | 京丹波町産材 杉集成材
(片引き用) | 230×35 | 1.3
(施工手間) |  |  | ｍ
鴨居 | 京丹波町産材 杉集成材
(片引き用) | 319×35 | 1.2
(施工手間) |  |  | ｍ
鴨居 | 京丹波町産材 杉集成材
(3枚引違い用) | 190×25 | 17.9
(施工手間) |  |  | ｍ
建築工事 別紙明細 | [5 empty] | 282
本館棟 |  | 木工 |  |  | 部材別
名 称 | 摘 要 | 数 量 | 単位 | 単 価 | 金 額 | 備 考
施工費 | [5 empty] | 別紙 00-0030
1
式
竪枠 | 京丹波町産材 杉集成材
(片引き用) | 80×35 | 52
(施工手間) |  |  | ｍ
竪枠 | 京丹波町産材 杉集成材
(片引き用) | 92.5×35 | 9.6
(施工手間) |  |  | ｍ
竪枠 | 京丹波町産材 杉集成材
(片引き用) | 110×35 | 50
(施工手間) |  |  | ｍ
竪枠 | 京丹波町産材 杉集成材
(片引き用) | 120×25 | 9.6
(施工手間) |  |  | ｍ
竪枠 | 京丹波町産材 杉集成材
(片引き用) | 150×35 | 18.2
(施工手間) |  |  | ｍ
竪枠 | 京丹波町産材 杉集成材
(片引き用) | 190×35 | 66
(施工手間) |  |  | ｍ
竪枠 | 京丹波町産材 杉集成材
(片引き用) | 220×35 | 52
(施工手間) |  |  | ｍ
竪枠 | 京丹波町産材 杉集成材
(片引き用) | 239×35 | 2
(施工手間) |  |  | ｍ
竪枠 | 京丹波町産材 杉集成材
(片引き用) | 319×35 | 2
(施工手間) |  |  | ｍ
竪枠 | 京丹波町産材 杉集成材
(引違い用) | 190×35 | 36
(施工手間) |  |  | ｍ
窓枠 | 京丹波町産材 杉集成材
(FIX用) | 120×25 | 26.1
(施工手間) |  |  | ｍ
窓枠 | 京丹波町産材 杉集成材
(FIX用) | 150×25 | 62.5
(施工手間) |  |  | ｍ
窓枠 | 京丹波町産材 杉集成材
(FIX用) | 160×25 | 2
(施工手間) |  |  | ｍ
窓枠 | 京丹波町産材 杉集成材
(FIX用) | 190×25 | 1.6
(施工手間) |  |  | ｍ
建築工事 別紙明細 | [5 empty] | 283
本館棟 |  | 木工 |  |  | 部材別
名 称 | 摘 要 | 数 量 | 単位 | 単 価 | 金 額 | 備 考
施工費 | [5 empty] | 別紙 00-0030
1
式
窓枠 | 京丹波町産材 杉集成材
(FIX用) | 190×35 | 85.2
(施工手間) |  |  | ｍ
窓枠 | 京丹波町産材 杉集成材
(FIX用) | 220×35 | 28.7
(施工手間) |  |  | ｍ
窓枠 | 京丹波町産材 杉集成材
(FIX用) | 230×25 | 2
(施工手間) |  |  | ｍ
窓枠 | 京丹波町産材 杉集成材
(FIX用) | 230×35 | 6.2
(施工手間) |  |  | ｍ
窓枠 | 京丹波町産材 杉集成材
(引違い用) | 190×35 | 51.9
(施工手間) |  |  | ｍ
方立 | 京丹波町産材 杉集成材
(FIX用) | 120×25 | 3.2
(施工手間) |  |  | ｍ
方立 | 京丹波町産材 杉集成材
(FIX用) | 150×25 | 16.9
(施工手間) |  |  | ｍ
方立 | 京丹波町産材 杉集成材
(FIX用) | 190×25 | 1.3
(施工手間) |  |  | ｍ
方立 | 京丹波町産材 杉集成材
(引違い用) | 190×25 | 0.8
(施工手間) |  |  | ｍ
方立 | 京丹波町産材 杉集成材
(FIX･引違い取合 | 190×25 | 0.8
用)(施工手間) |  |  | ｍ
三方枠 | 京丹波町産材 杉集成材
(施工手間) | 190×35 | 37.5
ｍ
一方枠 | 京丹波町産材 杉集成材
(施工手間) | 190×35 | 5
ｍ
建具枠 | 京丹波町産材 杉集成材
(片開き用) | 180×40 | 2
(施工手間) | W900×H2000(三方) |  | か所
建具枠 | 京丹波町産材 杉集成材
(片開き用) | 190×35 | 2
(施工手間) | W600×H1985(三方) |  | か所
建築工事 別紙明細 | [5 empty] | 284
本館棟 |  | 木工 |  |  | 部材別
名 称 | 摘 要 | 数 量 | 単位 | 単 価 | 金 額 | 備 考
施工費 | [5 empty] | 別紙 00-0030
1
式
建具枠 | 京丹波町産材 杉集成材
(片開き用) | 190×35 | 1
(施工手間) | W600×H2000(三方) |  | か所
建具枠 | 京丹波町産材 杉集成材
(片開き用) | 190×35 | 3
(施工手間) | W700×H2000(三方) |  | か所
建具枠 | 京丹波町産材 杉集成材
(片開き用) | 190×35 | 1
(施工手間) | W800×H2000(三方) |  | か所
建具枠 | 京丹波町産材 杉集成材
(片開き用) | 207×35 | 1
(施工手間) | W900×H1985(三方) |  | か所
建具枠 | 京丹波町産材 杉集成材
(片開き用) | 190×35 | 4
(施工手間) | W900×H2000(三方) |  | か所
建具枠 | 京丹波町産材 杉集成材
(親子開き用) | 190×35 | 4
(施工手間) | W1200×H2000(三方) |  | か所
建具枠 | 京丹波町産材 杉集成材
(両開き用) | 190×35 | 1
(施工手間) | W600×H2000(三方) |  | か所
計
運搬費 | [5 empty] | 別紙 00-0031
1
式
木材運搬 | ﾀﾞﾝﾌﾟﾄﾗｯｸ 10t積級
(支給材) | DID区間有り 33㎞(片道) | 20
| (引渡し場所～ﾌﾟﾚｶｯﾄ加工工場) |  | 台
木材運搬 | ﾀﾞﾝﾌﾟﾄﾗｯｸ 10t積級
(支給材) | DID区間有り 33㎞(片道) | 20
| (ﾌﾟﾚｶｯﾄ加工工場～建設現場) |  | 台
計
建築工事 別紙明細 | [5 empty] | 285
本館棟 |  | 木工 |  |  | 部材別
名 称 | 摘 要 | 数 量 | 単位 | 単 価 | 金 額 | 備 考
構造用合板 | 材工共 |  |  |  |  | 別紙 00-0032
1
式
屋根 | 厚12
構造用合板張り |  | 2,620
㎡
ﾊﾞﾙｺﾆｰ | 厚12
構造用合板張り |  | 42.3
㎡
ﾊﾞﾙｺﾆｰ | 厚24
構造用合板張り |  | 42.3
㎡
外壁 | 厚9
構造用合板張り |  | 1,231
㎡
壁 | 厚9
構造用合板張り |  | 69
㎡
床 | 厚24
構造用合板張り |  | 1,922
㎡
階段 | 厚24
構造用合板張り |  | 17.4
㎡
壁 | 厚9 耐力壁:5.0倍
構造用合板張り |  | 47.8
㎡
壁 | 厚9 耐力壁:6.6倍
構造用合板張り |  | 737
㎡
壁 | 厚9 耐力壁:7.0倍
構造用合板張り |  | 578
㎡
計
建築工事 別紙明細 | [5 empty] | 286
本館棟 |  | 木工 |  |  | 部材別
名 称 | 摘 要 | 数 量 | 単位 | 単 価 | 金 額 | 備 考
金物 | [5 empty] | 別紙 00-0033
1
式
ｱﾝｶｰﾎﾞﾙﾄ | M12 L=450
(ｺﾈｸﾀｰ用) |  | 926
本
ｱﾝｶｰﾎﾞﾙﾄ | M12 L=450
(土台用) |  | 839
本
通気ﾊﾟｯｷﾝ | 土台下 t=20
897
ｍ
計
防腐･防虫･防蟻 | [5 empty] | 別紙 00-0034
処理 |  | 1
式
防腐･防蟻処理 | 処理量:300ml/m2
| 処理回数:2回 | 523
㎡
計
建築工事 別紙明細 | [5 empty] | 287
本館棟 |  | 金属 |  |  | 内部
名 称 | 摘 要 | 数 量 | 単位 | 単 価 | 金 額 | 備 考
軽量鉄骨壁下地 | [5 empty] | 別紙 00-0035
開口部補強 |  | 1
式
軽量鉄骨壁 | 45形 扉等三方補強
開口部補強 | 600×2000㎜程度 | 2
か所
軽量鉄骨壁 | 45形 扉等三方補強
開口部補強 | 900×2000㎜程度 | 2
か所
軽量鉄骨壁 | 45形 扉等三方補強
開口部補強 | 930×2000㎜程度 | 3
か所
軽量鉄骨壁 | 45形 扉等三方補強
開口部補強 | 1000×2000㎜程度 | 1
か所
軽量鉄骨壁 | 45形 扉等三方補強
開口部補強 | 1030×2000㎜程度 | 5
か所
軽量鉄骨壁 | 45形 扉等三方補強
開口部補強 | 1160×2000㎜程度 | 1
か所
軽量鉄骨壁 | 45形 扉等三方補強
開口部補強 | 1200× 300㎜程度 | 1
か所
軽量鉄骨壁 | 45形 扉等三方補強
開口部補強 | 1200×2000㎜程度 | 1
か所
軽量鉄骨壁 | 45形 扉等三方補強
開口部補強 | 1525×2000㎜程度 | 2
か所
軽量鉄骨壁 | 45形 扉等三方補強
開口部補強 | 3190×2485㎜程度 | 1
か所
軽量鉄骨壁 | 45形 扉等三方補強
開口部補強 | 3930×2000㎜程度 | 2
か所
軽量鉄骨壁 | 65形 扉等三方補強
開口部補強 | 930×2000㎜程度 | 2
か所
軽量鉄骨壁 | 65形 扉等三方補強
開口部補強 | 1030×2000㎜程度 | 2
か所
計
建築工事 別紙明細 | [5 empty] | 288
本館棟 |  | 金属 |  |  | 内部
名 称 | 摘 要 | 数 量 | 単位 | 単 価 | 金 額 | 備 考
軽量鉄骨天井下地 | [5 empty] | 別紙 00-0036
開口部補強 |  | 1
式
軽量鉄骨天井 | 19形(屋内) 150× 150㎜程度
開口部補強 | ﾎﾞｰﾄﾞ等切込み共 | 3
か所
軽量鉄骨天井 | 19形(屋内) 450× 450㎜程度
開口部補強 | ﾎﾞｰﾄﾞ等切込み共 | 18
か所
軽量鉄骨天井 | 19形(屋内) 700× 700㎜程度
開口部補強 | ﾎﾞｰﾄﾞ等切込み共 | 3
か所
軽量鉄骨天井 | 19形(屋内) 800× 800㎜程度
開口部補強 | ﾎﾞｰﾄﾞ等切込み共 | 1
か所
軽量鉄骨天井 | 19形(屋内) 1000×1000㎜程度
開口部補強 | ﾎﾞｰﾄﾞ等切込み共 | 1
か所
軽量鉄骨天井 | 19形(屋内) 1300× 800㎜程度
開口部補強 | ﾎﾞｰﾄﾞ等切込み共 | 3
か所
計
建築工事 別紙明細 | [5 empty] | 289
外構工事 Ⅰ |  | 構内舗装
名 称 | 摘 要 | 数 量 | 単位 | 単 価 | 金 額 | 備 考
直接仮設 | [5 empty] | 別紙 00-0037
1
式
構内舗装用 | 墨出し,養生,清掃,後片付け等
直接仮設 |  | 2,113
㎡
計
舗装機械運搬 | [5 empty] | 別紙 00-0038
1
式
舗装機械運搬
(振動ﾛｰﾗ) |  | 1
往復
舗装機械運搬
(ﾀｲﾔﾛｰﾗ) |  | 1
往復
舗装機械運搬
(ﾛｰﾄﾞﾛｰﾗ) |  | 1
往復
舗装機械運搬
(ｱｽﾌｧﾙﾄﾌｨﾆｯｼｬ) |  | 1
往復
計
建築工事 別紙明細 | [5 empty] | 290
外構工事 Ⅰ |  | 植栽
名 称 | 摘 要 | 数 量 | 単位 | 単 価 | 金 額 | 備 考
植栽機械運搬費 | [5 empty] | 別紙 00-0039
1
式
植栽機械運搬 | 排出ｶﾞｽ対策型 油圧式ｸﾛｰﾗ型0.28m3
(ﾊﾞｯｸﾎｳ) |  | 1
往復
計
建築工事 別紙明細 | [5 empty] | 291
とりこわし工事 |  | 園舎棟とりこわし(第2保育棟) |  |  | 直接仮設
名 称 | 摘 要 | 数 量 | 単位 | 単 価 | 金 額 | 備 考
外部足場 | [5 empty] | 別紙 00-0040
1
式
枠組本足場 | 建枠 600×1700 布枠500×1枚
(手すり先行方式) | 修理費含む | 319
| (第2保育棟解体) |  | ㎡
安全手すり | 枠組本足場用
(手すり先行方式) | 修理費含む | 71.2
| (第2保育棟解体) |  | ｍ
計
内部足場 | [5 empty] | 別紙 00-0041
1
式
内部仕上足場 | 階高4.0m以下
(改修) | 脚立足場 一般 | 314
| - |  | ㎡
計
災害防止 | [5 empty] | 別紙 00-0042
1
式
防音ｼｰﾄ張り | 修理費含む
| (第2保育棟解体) | 319
㎡
計
仮設材運搬 | [5 empty] | 別紙 00-0043
1
式
計
建築工事 別紙明細 | [5 empty] | 292
とりこわし工事 |  | 園舎棟とりこわし(第2保育棟) |  |  | とりこわし
名 称 | 摘 要 | 数 量 | 単位 | 単 価 | 金 額 | 備 考
既設PC杭撤去 | 部分撤去 |  |  |  |  | 別紙 00-0044
1
式
施工機械運搬費
1
式
PC杭部分撤去 | φ350 L=1,720
30
本
撤去PC杭小割 | φ350 L=1,720
| 積込別途 | 30
本
現場管理費
1
式
計
とりこわし機械 | [5 empty] | 別紙 00-0066
運搬 |  | 1
式
とりこわし機械 | 排出ｶﾞｽ対策型 油圧式ｸﾛｰﾗ型0.8m3
運搬 |  | 2
(ﾍﾞｰｽﾏｼﾝ,ﾊﾞｯｸﾎｳ) |  |  | 往復
計
建築工事 別紙明細 | [5 empty] | 293
とりこわし工事 |  | 園舎棟とりこわし(第2保育棟) |  |  | 発生材処理
名 称 | 摘 要 | 数 量 | 単位 | 単 価 | 金 額 | 備 考
発生材運搬 | 積込共 |  |  |  |  | 別紙 00-0045
1
式
【積込】
ｺﾝｸﾘｰﾄ類 | 機 械
集積、積込み |  | 497
ｍ3
内装材 積込み | 機 械
24
ｍ3
発生材積込み | ｱｽﾍﾞｽﾄ含有建材類 人力
11.8
ｍ3
【運搬】
とりこわし | ﾀﾞﾝﾌﾟﾄﾗｯｸ 10t積級
発生材運搬 | ﾊﾞｯｸﾎｳ0.8m3 ｺﾝｸﾘｰﾄ塊 | 389
| DID区間有り 3.0㎞以下 |  | ｍ3
とりこわし | ﾀﾞﾝﾌﾟﾄﾗｯｸ 10t積級
発生材運搬 | ﾊﾞｯｸﾎｳ0.8m3 ｺﾝｸﾘｰﾄ類 | 24.5
| DID区間有り 3.0㎞以下 |  | ｍ3
とりこわし | ﾀﾞﾝﾌﾟﾄﾗｯｸ 10t積級
発生材運搬 | ﾊﾞｯｸﾎｳ0.8m3 二次製品類 | 10.6
| DID区間有り 3.0㎞以下 |  | ｍ3
とりこわし | ﾀﾞﾝﾌﾟﾄﾗｯｸ 10t積級
発生材運搬 | ﾊﾞｯｸﾎｳ0.8m3 がれき類 | 4.3
| DID区間有り 60.0㎞以上 |  | ｍ3
とりこわし | ﾀﾞﾝﾌﾟﾄﾗｯｸ 10t積級
発生材運搬 | ﾊﾞｯｸﾎｳ0.8m3 地業･路盤類 | 34.9
| DID区間有り 60.0㎞以上 |  | ｍ3
とりこわし | ﾀﾞﾝﾌﾟﾄﾗｯｸ 10t積級
発生材運搬 | ﾊﾞｯｸﾎｳ0.8m3 陶器類 | 4
| DID区間有り 60.0㎞以上 |  | ｍ3
とりこわし | ﾀﾞﾝﾌﾟﾄﾗｯｸ 10t積級
発生材運搬 | ﾊﾞｯｸﾎｳ0.8m3 ｶﾞﾗｽ類 | 0.5
| DID区間有り 60.0㎞以上 |  | ｍ3
とりこわし | ﾀﾞﾝﾌﾟﾄﾗｯｸ 10t積級
発生材運搬 | ﾊﾞｯｸﾎｳ0.8m3 木材類 | 6.8
| DID区間有り 5.0㎞以下 |  | ｍ3
とりこわし | ﾀﾞﾝﾌﾟﾄﾗｯｸ 10t積級
発生材運搬 | ﾊﾞｯｸﾎｳ0.8m3 ﾎﾞｰﾄﾞ類 | 2.7
| DID区間有り 60.0㎞以上 |  | ｍ3
建築工事 別紙明細 | [5 empty] | 294
とりこわし工事 |  | 園舎棟とりこわし(第2保育棟) |  |  | 発生材処理
名 称 | 摘 要 | 数 量 | 単位 | 単 価 | 金 額 | 備 考
発生材運搬 | 積込共 |  |  |  |  | 別紙 00-0045
1
式
とりこわし | ﾀﾞﾝﾌﾟﾄﾗｯｸ 10t積級
発生材運搬 | ﾊﾞｯｸﾎｳ0.8m3 内装材類 | 13.2
| DID区間有り 60.0㎞以上 |  | ｍ3
とりこわし | ﾀﾞﾝﾌﾟﾄﾗｯｸ 10t積級
発生材運搬 | ﾊﾞｯｸﾎｳ0.8m3 廃ﾌﾟﾗｽﾁｯｸ類 | 1.2
| DID区間有り 60.0㎞以上 |  | ｍ3
とりこわし | ﾀﾞﾝﾌﾟﾄﾗｯｸ 2t積級
発生材運搬 | 人力積込 ｱｽﾍﾞｽﾄ含有建材類 | 11.8
| DID区間有り 60.0㎞以上 |  | ｍ3
建設発生土運搬 | ﾀﾞﾝﾌﾟﾄﾗｯｸ 10t積級
| ﾊﾞｯｸﾎｳ0.8m3 土砂 DID区間有り | 428
| 7.0㎞以下 |  | ｍ3
計
建築工事 別紙明細 | [5 empty] | 295
とりこわし工事 |  | 園舎棟とりこわし(第2保育棟) |  |  | 発生材処理
名 称 | 摘 要 | 数 量 | 単位 | 単 価 | 金 額 | 備 考
発生材処分 | [5 empty] | 別紙 00-0046
1
式
とりこわし | ｺﾝｸﾘｰﾄ塊
発生材処分 |  | 389
ｍ3
とりこわし | ｺﾝｸﾘｰﾄ類
発生材処分 |  | 24.5
ｍ3
とりこわし | ｺﾝｸﾘｰﾄ二次製品
発生材処分 |  | 10.6
ｍ3
とりこわし | がれき類
発生材処分 |  | 4.3
ｍ3
とりこわし | 地業･路盤類
発生材処分 |  | 34.9
ｍ3
とりこわし | 陶器類
発生材処分 |  | 4
ｍ3
とりこわし | ｶﾞﾗｽ類
発生材処分 |  | 0.5
ｍ3
とりこわし | 木材類
発生材処分 |  | 6.8
ｍ3
とりこわし | ﾎﾞｰﾄﾞ類
発生材処分 |  | 2.7
ｍ3
とりこわし | 内装材類
発生材処分 |  | 13.2
ｍ3
とりこわし | 廃ﾌﾟﾗｽﾁｯｸ類
発生材処分 |  | 1.2
ｍ3
とりこわし | ｱｽﾍﾞｽﾄ含有建材類
発生材処分 |  | 11.8
ｍ3
建設発生土処分費
428
ｍ3
計
建築工事 別紙明細 | [5 empty] | 296
とりこわし工事 |  | 園舎棟とりこわし(第2保育棟) |  |  | 発生材処理
名 称 | 摘 要 | 数 量 | 単位 | 単 価 | 金 額 | 備 考
ｽｸﾗｯﾌﾟ控除 | [5 empty] | 別紙 00-0047
1
式
ｽｸﾗｯﾌﾟ控除 | 鉄くず
▲34.7
ｔ
ｽｸﾗｯﾌﾟ控除 | ｱﾙﾐくず
▲1,300
kg
ｽｸﾗｯﾌﾟ控除 | ｽﾃﾝﾚｽくず
▲74.3
kg
計
建築工事 別紙明細 | [5 empty] | 297
とりこわし工事 |  | 園舎棟とりこわし(第1保育･管理･遊戯棟) |  |  | 直接仮設
名 称 | 摘 要 | 数 量 | 単位 | 単 価 | 金 額 | 備 考
外部足場 | [5 empty] | 別紙 00-0048
1
式
枠組本足場 | 建枠 600×1700 布枠500×1枚
(手すり先行方式) | 修理費含む | 1,210
| (第1保育･管理･遊戯棟解体) |  | ㎡
安全手すり | 枠組本足場用
(手すり先行方式) | 修理費含む | 239
| (第1保育･管理･遊戯棟解体) |  | ｍ
計
内部足場 | [5 empty] | 別紙 00-0049
1
式
内部仕上足場 | 階高4.0m以下
(改修) | 脚立足場 一般 | 1,059
| - |  | ㎡
計
災害防止 | [5 empty] | 別紙 00-0050
1
式
防音ｼｰﾄ張り | 修理費含む
| (第1保育･管理･遊戯棟解体) | 1,210
㎡
計
建築工事 別紙明細 | [5 empty] | 298
とりこわし工事 |  | 園舎棟とりこわし(第1保育･管理･遊戯棟) |  |  | 直接仮設
名 称 | 摘 要 | 数 量 | 単位 | 単 価 | 金 額 | 備 考
仮設材運搬 | [5 empty] | 別紙 00-0051
1
式
仮設材運搬 | 建枠幅600
(枠組本足場) |  | 1,210
(手すり先行方式) |  |  | ㎡
仮設材運搬 | 枠組本足場用(手すり先行方式)
(安全てすり) |  | 239
ｍ
仮設材運搬 | 平家建
(内部仕上足場 |  | 1,059
脚立足場) |  |  | ㎡
仮設材運搬
(ｼｰﾄ･ﾈｯﾄ類) |  | 1,210
㎡
計
建築工事 別紙明細 | [5 empty] | 299
とりこわし工事 |  | 園舎棟とりこわし(第1保育･管理･遊戯棟) |  |  | とりこわし
名 称 | 摘 要 | 数 量 | 単位 | 単 価 | 金 額 | 備 考
とりこわし機械 | [5 empty] | 別紙 00-0067
運搬 |  | 1
式
とりこわし機械 | 排出ｶﾞｽ対策型 油圧式ｸﾛｰﾗ型0.8m3
運搬 |  | 2
(ﾍﾞｰｽﾏｼﾝ,ﾊﾞｯｸﾎｳ) |  |  | 往復
計
建築工事 別紙明細 | [5 empty] | 300
とりこわし工事 |  | 園舎棟とりこわし(第1保育･管理･遊戯棟) |  |  | 発生材処理
名 称 | 摘 要 | 数 量 | 単位 | 単 価 | 金 額 | 備 考
発生材運搬 | 積込共 |  |  |  |  | 別紙 00-0052
1
式
【積込】
ｺﾝｸﾘｰﾄ類 | 機 械
集積、積込み |  | 1,220
ｍ3
内装材 積込み | 機 械
52.7
ｍ3
発生材積込み | ｱｽﾍﾞｽﾄ含有建材類 人力
24.6
ｍ3
【運搬】
とりこわし | ﾀﾞﾝﾌﾟﾄﾗｯｸ 10t積級
発生材運搬 | ﾊﾞｯｸﾎｳ0.8m3 ｺﾝｸﾘｰﾄ塊 | 1,038
| DID区間有り 3.0㎞以下 |  | ｍ3
とりこわし | ﾀﾞﾝﾌﾟﾄﾗｯｸ 10t積級
発生材運搬 | ﾊﾞｯｸﾎｳ0.8m3 ｺﾝｸﾘｰﾄ類 | 35.1
| DID区間有り 3.0㎞以下 |  | ｍ3
とりこわし | ﾀﾞﾝﾌﾟﾄﾗｯｸ 10t積級
発生材運搬 | ﾊﾞｯｸﾎｳ0.8m3 二次製品類 | 27.2
| DID区間有り 3.0㎞以下 |  | ｍ3
とりこわし | ﾀﾞﾝﾌﾟﾄﾗｯｸ 10t積級
発生材運搬 | ﾊﾞｯｸﾎｳ0.8m3 がれき類 | 15
| DID区間有り 60.0㎞以上 |  | ｍ3
とりこわし | ﾀﾞﾝﾌﾟﾄﾗｯｸ 10t積級
発生材運搬 | ﾊﾞｯｸﾎｳ0.8m3 地業･路盤類 | 92.5
| DID区間有り 60.0㎞以上 |  | ｍ3
とりこわし | ﾀﾞﾝﾌﾟﾄﾗｯｸ 10t積級
発生材運搬 | ﾊﾞｯｸﾎｳ0.8m3 陶器類 | 10.9
| DID区間有り 60.0㎞以上 |  | ｍ3
とりこわし | ﾀﾞﾝﾌﾟﾄﾗｯｸ 10t積級
発生材運搬 | ﾊﾞｯｸﾎｳ0.8m3 ｶﾞﾗｽ類 | 1.9
| DID区間有り 60.0㎞以上 |  | ｍ3
とりこわし | ﾀﾞﾝﾌﾟﾄﾗｯｸ 10t積級
発生材運搬 | ﾊﾞｯｸﾎｳ0.8m3 木材類 | 22.1
| DID区間有り 5.0㎞以下 |  | ｍ3
とりこわし | ﾀﾞﾝﾌﾟﾄﾗｯｸ 10t積級
発生材運搬 | ﾊﾞｯｸﾎｳ0.8m3 ﾎﾞｰﾄﾞ類 | 2.1
| DID区間有り 60.0㎞以上 |  | ｍ3
建築工事 別紙明細 | [5 empty] | 301
とりこわし工事 |  | 園舎棟とりこわし(第1保育･管理･遊戯棟) |  |  | 発生材処理
名 称 | 摘 要 | 数 量 | 単位 | 単 価 | 金 額 | 備 考
発生材運搬 | 積込共 |  |  |  |  | 別紙 00-0052
1
式
とりこわし | ﾀﾞﾝﾌﾟﾄﾗｯｸ 10t積級
発生材運搬 | ﾊﾞｯｸﾎｳ0.8m3 内装材類 | 22.2
| DID区間有り 60.0㎞以上 |  | ｍ3
とりこわし | ﾀﾞﾝﾌﾟﾄﾗｯｸ 10t積級
発生材運搬 | ﾊﾞｯｸﾎｳ0.8m3 廃ﾌﾟﾗｽﾁｯｸ類 | 1.9
| DID区間有り 60.0㎞以上 |  | ｍ3
とりこわし | ﾀﾞﾝﾌﾟﾄﾗｯｸ 10t積級
発生材運搬 | ﾊﾞｯｸﾎｳ0.8m3 混合廃棄物類 | 4.3
| DID区間有り 60.0㎞以上 |  | ｍ3
とりこわし | ﾀﾞﾝﾌﾟﾄﾗｯｸ 2t積級
発生材運搬 | 人力積込 ｱｽﾍﾞｽﾄ含有建材類 | 24.6
| DID区間有り 60.0㎞以上 |  | ｍ3
計
建築工事 別紙明細 | [5 empty] | 302
とりこわし工事 |  | 園舎棟とりこわし(第1保育･管理･遊戯棟) |  |  | 発生材処理
名 称 | 摘 要 | 数 量 | 単位 | 単 価 | 金 額 | 備 考
発生材処分 | [5 empty] | 別紙 00-0053
1
式
とりこわし | ｺﾝｸﾘｰﾄ塊
発生材処分 |  | 1,038
ｍ3
とりこわし | ｺﾝｸﾘｰﾄ類
発生材処分 |  | 35.1
ｍ3
とりこわし | ｺﾝｸﾘｰﾄ二次製品
発生材処分 |  | 27.2
ｍ3
とりこわし | がれき類
発生材処分 |  | 15
ｍ3
とりこわし | 地業･路盤類
発生材処分 |  | 92.5
ｍ3
とりこわし | 陶器類
発生材処分 |  | 10.9
ｍ3
とりこわし | ｶﾞﾗｽ類
発生材処分 |  | 1.9
ｍ3
とりこわし | 木材類
発生材処分 |  | 22.1
ｍ3
とりこわし | ﾎﾞｰﾄﾞ類
発生材処分 |  | 2.1
ｍ3
とりこわし | 内装材類
発生材処分 |  | 22.2
ｍ3
とりこわし | 廃ﾌﾟﾗｽﾁｯｸ類
発生材処分 |  | 1.9
ｍ3
とりこわし | 混合廃棄物類
発生材処分 |  | 4.3
ｍ3
とりこわし | ｱｽﾍﾞｽﾄ含有建材類
発生材処分 |  | 24.6
ｍ3
計
建築工事 別紙明細 | [5 empty] | 303
とりこわし工事 |  | 園舎棟とりこわし(第1保育･管理･遊戯棟) |  |  | 発生材処理
名 称 | 摘 要 | 数 量 | 単位 | 単 価 | 金 額 | 備 考
ｽｸﾗｯﾌﾟ控除 | [5 empty] | 別紙 00-0054
1
式
ｽｸﾗｯﾌﾟ控除 | 鉄くず
▲147
ｔ
ｽｸﾗｯﾌﾟ控除 | ｱﾙﾐくず
▲2,062
kg
ｽｸﾗｯﾌﾟ控除 | ｽﾃﾝﾚｽくず
▲457
kg
計
建築工事 別紙明細 | [5 empty] | 304
とりこわし工事 |  | 既存外構とりこわし |  |  | 発生材処理
名 称 | 摘 要 | 数 量 | 単位 | 単 価 | 金 額 | 備 考
発生材運搬 | 積込共 |  |  |  |  | 別紙 00-0055
1
式
ｺﾝｸﾘｰﾄ類 | 機 械
集積、積込み |  | 602
ｍ3
内装材 積込み | 機 械
0.2
ｍ3
発生材積込み | ｱｽﾍﾞｽﾄ含有建材類 人力
0.1
ｍ3
とりこわし | ﾀﾞﾝﾌﾟﾄﾗｯｸ 10t積級
発生材運搬 | ﾊﾞｯｸﾎｳ0.8m3 ｺﾝｸﾘｰﾄ塊 | 59.6
| DID区間有り 3.0㎞以下 |  | ｍ3
とりこわし | ﾀﾞﾝﾌﾟﾄﾗｯｸ 10t積級
発生材運搬 | ﾊﾞｯｸﾎｳ0.8m3 ｺﾝｸﾘｰﾄ類 | 2
| DID区間有り 3.0㎞以下 |  | ｍ3
とりこわし | ﾀﾞﾝﾌﾟﾄﾗｯｸ 10t積級
発生材運搬 | ﾊﾞｯｸﾎｳ0.8m3 二次製品類 | 18.5
| DID区間有り 3.0㎞以下 |  | ｍ3
とりこわし | ﾀﾞﾝﾌﾟﾄﾗｯｸ 10t積級
発生材運搬 | ﾊﾞｯｸﾎｳ0.8m3 ｱｽﾌｧﾙﾄ塊 | 89.6
| DID区間有り 3.0㎞以下 |  | ｍ3
とりこわし | ﾀﾞﾝﾌﾟﾄﾗｯｸ 10t積級
発生材運搬 | ﾊﾞｯｸﾎｳ0.8m3 がれき類 | 14.9
| DID区間有り 60.0㎞以上 |  | ｍ3
とりこわし | ﾀﾞﾝﾌﾟﾄﾗｯｸ 10t積級
発生材運搬 | ﾊﾞｯｸﾎｳ0.8m3 地業･路盤類 | 417
| DID区間有り 60.0㎞以上 |  | ｍ3
とりこわし | ﾀﾞﾝﾌﾟﾄﾗｯｸ 10t積級
発生材運搬 | ﾊﾞｯｸﾎｳ0.8m3 ｶﾞﾗｽ類 | 0.01
| DID区間有り 60.0㎞以上 |  | ｍ3
とりこわし | ﾀﾞﾝﾌﾟﾄﾗｯｸ 10t積級
発生材運搬 | ﾊﾞｯｸﾎｳ0.8m3 木材類 | 0.1
| DID区間有り 5.0㎞以下 |  | ｍ3
とりこわし | ﾀﾞﾝﾌﾟﾄﾗｯｸ 10t積級
発生材運搬 | ﾊﾞｯｸﾎｳ0.8m3 廃ﾌﾟﾗｽﾁｯｸ類 | 0.2
| DID区間有り 60.0㎞以上 |  | ｍ3
とりこわし | ﾀﾞﾝﾌﾟﾄﾗｯｸ 10t積級
発生材運搬 | ﾊﾞｯｸﾎｳ0.8m3 生木 | 18.8
| DID区間有り 5.0㎞以下 |  | ｍ3
とりこわし | ﾀﾞﾝﾌﾟﾄﾗｯｸ 2t積級
発生材運搬 | 人力積込 ｱｽﾍﾞｽﾄ含有建材類 | 0.1
| DID区間有り 60.0㎞以上 |  | ｍ3
建築工事 別紙明細 | [5 empty] | 305
とりこわし工事 |  | 既存外構とりこわし |  |  | 発生材処理
名 称 | 摘 要 | 数 量 | 単位 | 単 価 | 金 額 | 備 考
発生材運搬 | 積込共 |  |  |  |  | 別紙 00-0055
1
式
計
建築工事 別紙明細 | [5 empty] | 306
とりこわし工事 |  | 既存外構とりこわし |  |  | 発生材処理
名 称 | 摘 要 | 数 量 | 単位 | 単 価 | 金 額 | 備 考
発生材処分 | [5 empty] | 別紙 00-0056
1
式
とりこわし | ｺﾝｸﾘｰﾄ塊
発生材処分 |  | 59.6
ｍ3
とりこわし | ｺﾝｸﾘｰﾄ類
発生材処分 |  | 2
ｍ3
とりこわし | ｺﾝｸﾘｰﾄ二次製品
発生材処分 |  | 18.5
ｍ3
とりこわし | ｱｽﾌｧﾙﾄ塊
発生材処分 |  | 89.6
ｍ3
とりこわし | がれき類
発生材処分 |  | 14.9
ｍ3
とりこわし | 地業･路盤類
発生材処分 |  | 417
ｍ3
とりこわし | ｶﾞﾗｽ類
発生材処分 |  | 0.01
ｍ3
とりこわし | 木材類
発生材処分 |  | 0.1
ｍ3
とりこわし | 廃ﾌﾟﾗｽﾁｯｸ類
発生材処分 |  | 0.2
ｍ3
とりこわし | 生木
発生材処分 |  | 18.8
ｍ3
とりこわし | ｱｽﾍﾞｽﾄ含有建材類
発生材処分 |  | 0.1
ｍ3
計
建築工事 別紙明細 | [5 empty] | 307
とりこわし工事 |  | 既存外構とりこわし |  |  | 発生材処理
名 称 | 摘 要 | 数 量 | 単位 | 単 価 | 金 額 | 備 考
ｽｸﾗｯﾌﾟ控除 | [5 empty] | 別紙 00-0057
1
式
ｽｸﾗｯﾌﾟ控除 | 鉄くず
▲7.1
ｔ
ｽｸﾗｯﾌﾟ控除 | ｱﾙﾐくず
▲258
kg
計
建築工事 別紙明細 | [5 empty] | 308
仮設･先行改修工事 |  | 仮設1既存園舎屋外仮設通路に伴う改修
名 称 | 摘 要 | 数 量 | 単位 | 単 価 | 金 額 | 備 考
発生材運搬 | 積込共 |  |  |  |  | 別紙 00-0058
1
式
ｺﾝｸﾘｰﾄ類 | 機 械
集積、積込み |  | 55.1
ｍ3
とりこわし | ﾀﾞﾝﾌﾟﾄﾗｯｸ 10t積級
発生材運搬 | ﾊﾞｯｸﾎｳ0.8m3 ｺﾝｸﾘｰﾄ塊 | 26.2
| DID区間有り 3.0㎞以下 |  | ｍ3
とりこわし | ﾀﾞﾝﾌﾟﾄﾗｯｸ 10t積級
発生材運搬 | ﾊﾞｯｸﾎｳ0.8m3 地業･路盤類 | 20.8
| DID区間有り 60.0㎞以上 |  | ｍ3
とりこわし | ﾀﾞﾝﾌﾟﾄﾗｯｸ 10t積級
発生材運搬 | ﾊﾞｯｸﾎｳ0.8m3 陶器類 | 8.1
| DID区間有り 60.0㎞以上 |  | ｍ3
計
発生材処分 | [5 empty] | 別紙 00-0059
1
式
とりこわし | ｺﾝｸﾘｰﾄ塊
発生材処分 |  | 26.2
ｍ3
とりこわし | 地業･路盤類
発生材処分 |  | 20.8
ｍ3
とりこわし | 陶器類
発生材処分 |  | 8.1
ｍ3
計
建築工事 別紙明細 | [5 empty] | 309
仮設･先行改修工事 |  | 仮設1既存園舎屋外仮設通路に伴う改修
名 称 | 摘 要 | 数 量 | 単位 | 単 価 | 金 額 | 備 考
ｽｸﾗｯﾌﾟ控除 | [5 empty] | 別紙 00-0060
1
式
ｽｸﾗｯﾌﾟ控除 | 鉄くず
▲1.3
ｔ
計
建築工事 別紙明細 | [5 empty] | 310
仮設･先行改修工事 |  | 仮設2仮設間仕切設置
名 称 | 摘 要 | 数 量 | 単位 | 単 価 | 金 額 | 備 考
発生材運搬 | 積込共 |  |  |  |  | 別紙 00-0061
1
式
発生材積込み | ｺﾝｸﾘｰﾄ類 人力
0.3
ｍ3
とりこわし | ﾀﾞﾝﾌﾟﾄﾗｯｸ 10t積級
発生材運搬 | ﾊﾞｯｸﾎｳ0.8m3 ｺﾝｸﾘｰﾄ塊 | 0.3
| DID区間有り 3.0㎞以下 |  | ｍ3
とりこわし | ﾀﾞﾝﾌﾟﾄﾗｯｸ 10t積級
発生材運搬 | ﾊﾞｯｸﾎｳ0.8m3 ｶﾞﾗｽ類 | 0.01
| DID区間有り 60.0㎞以上 |  | ｍ3
計
発生材処分 | [5 empty] | 別紙 00-0062
1
式
とりこわし | ｺﾝｸﾘｰﾄ塊
発生材処分 |  | 0.3
ｍ3
とりこわし | ｶﾞﾗｽ類
発生材処分 |  | 0.01
ｍ3
計
ｽｸﾗｯﾌﾟ控除 | [5 empty] | 別紙 00-0063
1
式
ｽｸﾗｯﾌﾟ控除 | ｱﾙﾐくず
▲27.9
kg
計
建築工事 別紙明細 | [5 empty] | 311
仮設･先行改修工事 |  | 仮設3既存管理棟改修
名 称 | 摘 要 | 数 量 | 単位 | 単 価 | 金 額 | 備 考
発生材運搬 | 積込共 |  |  |  |  | 別紙 00-0064
1
式
発生材積込み | ｺﾝｸﾘｰﾄ類 人力
1.1
ｍ3
とりこわし | ﾀﾞﾝﾌﾟﾄﾗｯｸ 10t積級
発生材運搬 | ﾊﾞｯｸﾎｳ0.8m3 ｺﾝｸﾘｰﾄ塊 | 1.1
| DID区間有り 3.0㎞以下 |  | ｍ3
計
発生材処分 | [5 empty] | 別紙 00-0065
1
式
とりこわし | ｺﾝｸﾘｰﾄ塊
発生材処分 |  | 0.3
ｍ3
計
建築工事 別紙明細 | [5 empty] | 312
仮設･先行改修工事 |  | 仮設5仮設園庭設置
名 称 | 摘 要 | 数 量 | 単位 | 単 価 | 金 額 | 備 考
発生材運搬 | 積込共 |  |  |  |  | 別紙 00-0068
1
式
発生材積込み | ｺﾝｸﾘｰﾄ類 人力
1.2
ｍ3
とりこわし | ﾀﾞﾝﾌﾟﾄﾗｯｸ 10t積級
発生材運搬 | ﾊﾞｯｸﾎｳ0.8m3 ｺﾝｸﾘｰﾄ塊 | 1.9
| DID区間有り 3.0㎞以下 |  | ｍ3
建設発生土運搬 | ﾀﾞﾝﾌﾟﾄﾗｯｸ 10t積級
| ﾊﾞｯｸﾎｳ0.8m3 土砂 DID区間有り | 35
| 7.0㎞以下 |  | ｍ3
計
発生材処分 | [5 empty] | 別紙 00-0069
1
式
とりこわし | ｺﾝｸﾘｰﾄ塊
発生材処分 |  | 1.4
ｍ3
とりこわし | 地業･路盤類
発生材処分 |  | 0.5
ｍ3
建設発生土処分費
35
ｍ3
計
ｽｸﾗｯﾌﾟ控除 | [5 empty] | 別紙 00-0070
1
式
ｽｸﾗｯﾌﾟ控除 | 鉄くず
▲0.2
ｔ
計
建築工事 別紙明細 | [5 empty] | 313
外構工事 Ⅱ |  | 構内舗装
名 称 | 摘 要 | 数 量 | 単位 | 単 価 | 金 額 | 備 考
直接仮設 | [5 empty] | 別紙 00-0093
1
式
構内舗装用 | 墨出し,養生,清掃,後片付け等
直接仮設 |  | 2,705
㎡
計
舗装機械運搬 | [5 empty] | 別紙 00-0094
1
式
舗装機械運搬
(振動ﾛｰﾗ) |  | 1
往復
舗装機械運搬
(ﾀｲﾔﾛｰﾗ) |  | 1
往復
舗装機械運搬
(ﾛｰﾄﾞﾛｰﾗ) |  | 1
往復
計
建築工事 別紙明細 | [5 empty] | 314
外構工事 Ⅱ |  | 囲障
名 称 | 摘 要 | 数 量 | 単位 | 単 価 | 金 額 | 備 考
土工機械運搬 | [5 empty] | 別紙 00-0095
1
式
土工機械運搬 | 根切り、埋戻し(小規模土工)
| - | 2
往復
計
建築工事 別紙明細 | [5 empty] | 315
外構工事 Ⅱ |  | 植栽
名 称 | 摘 要 | 数 量 | 単位 | 単 価 | 金 額 | 備 考
植栽機械運搬費 | [5 empty] | 別紙 00-0096
1
式
植栽機械運搬 | 排出ｶﾞｽ対策型 油圧式ｸﾛｰﾗ型0.28m3
(ﾊﾞｯｸﾎｳ) |  | 1
往復
計
建築工事 別紙明細 | [5 empty] | 316
とりこわし工事 Ⅱ |  | 既存外構とりこわし |  |  | とりこわし
名 称 | 摘 要 | 数 量 | 単位 | 単 価 | 金 額 | 備 考
とりこわし機械 | [5 empty] | 別紙 00-0098
運搬 |  | 1
式
とりこわし機械 | 排出ｶﾞｽ対策型 油圧式ｸﾛｰﾗ型0.8m3
運搬 |  | 2
(ﾍﾞｰｽﾏｼﾝ,ﾊﾞｯｸﾎｳ) |  |  | 往復
計
建築工事 別紙明細 | [5 empty] | 317
とりこわし工事 Ⅱ |  | 既存外構とりこわし |  |  | 発生材処理
名 称 | 摘 要 | 数 量 | 単位 | 単 価 | 金 額 | 備 考
発生材運搬 | 積込共 |  |  |  |  | 別紙 00-0099
1
式
【積込】
ｺﾝｸﾘｰﾄ類 | 機 械
集積、積込み |  | 132
ｍ3
内装材 積込み | 機 械
0.04
ｍ3
【運搬】
とりこわし | ﾀﾞﾝﾌﾟﾄﾗｯｸ 10t積級
発生材運搬 | ﾊﾞｯｸﾎｳ0.8m3 ｺﾝｸﾘｰﾄ塊 | 9.2
| DID区間有り 3.0㎞以下 |  | ｍ3
とりこわし | ﾀﾞﾝﾌﾟﾄﾗｯｸ 10t積級
発生材運搬 | ﾊﾞｯｸﾎｳ0.8m3 ｺﾝｸﾘｰﾄ類 | 0.2
| DID区間有り 3.0㎞以下 |  | ｍ3
とりこわし | ﾀﾞﾝﾌﾟﾄﾗｯｸ 10t積級
発生材運搬 | ﾊﾞｯｸﾎｳ0.8m3 二次製品類 | 2.6
| DID区間有り 3.0㎞以下 |  | ｍ3
とりこわし | ﾀﾞﾝﾌﾟﾄﾗｯｸ 10t積級
発生材運搬 | ﾊﾞｯｸﾎｳ0.8m3 ｱｽﾌｧﾙﾄ塊 | 36.1
| DID区間有り 3.0㎞以下 |  | ｍ3
とりこわし | ﾀﾞﾝﾌﾟﾄﾗｯｸ 10t積級
発生材運搬 | ﾊﾞｯｸﾎｳ0.8m3 路盤･地業類 | 74.2
| DID区間有り 60.0㎞以上 |  | ｍ3
とりこわし | ﾀﾞﾝﾌﾟﾄﾗｯｸ 10t積級
発生材運搬 | ﾊﾞｯｸﾎｳ0.8m3 がれき類 | 9.6
| DID区間有り 60.0㎞以上 |  | ｍ3
とりこわし | ﾀﾞﾝﾌﾟﾄﾗｯｸ 10t積級
発生材運搬 | ﾊﾞｯｸﾎｳ0.8m3 廃ﾌﾟﾗｽﾁｯｸ類 | 0.04
| DID区間有り 60.0㎞以上 |  | ｍ3
とりこわし | ﾀﾞﾝﾌﾟﾄﾗｯｸ 10t積級
発生材運搬 | ﾊﾞｯｸﾎｳ0.8m3 生木 | 0.3
| DID区間有り 5.0㎞以下 |  | ｍ3
計
建築工事 別紙明細 | [5 empty] | 318
とりこわし工事 Ⅱ |  | 既存外構とりこわし |  |  | 発生材処理
名 称 | 摘 要 | 数 量 | 単位 | 単 価 | 金 額 | 備 考
発生材処分 | [5 empty] | 別紙 00-0100
1
式
とりこわし | ｺﾝｸﾘｰﾄ塊
発生材処分 |  | 9.2
ｍ3
とりこわし | ｺﾝｸﾘｰﾄ類
発生材処分 |  | 0.2
ｍ3
とりこわし | ｺﾝｸﾘｰﾄ二次製品
発生材処分 |  | 2.6
ｍ3
とりこわし | ｱｽﾌｧﾙﾄ塊
発生材処分 |  | 36.1
ｍ3
とりこわし | 地業･路盤類
発生材処分 |  | 74.2
ｍ3
とりこわし | がれき
発生材処分 |  | 9.6
ｍ3
とりこわし | 廃ﾌﾟﾗｽﾁｯｸ類
発生材処分 |  | 0.04
ｍ3
とりこわし | 生木
発生材処分 |  | 0.3
ｍ3
計
ｽｸﾗｯﾌﾟ控除 | [5 empty] | 別紙 00-0101
1
式
ｽｸﾗｯﾌﾟ控除 | 鉄くず
▲2.7
ｔ
計
電気設備工事 別紙明細 | [5 empty] | 319
Ⅰ本館棟 |  | 電灯設備 |  |  | 電灯幹線
名 称 | 摘 要 | 数 量 | 単位 | 単 価 | 金 額 | 備 考
防火区画貫通処理 | [5 empty] | 別紙 00-0102
1
式
ｹｰﾌﾞﾙﾗｯｸ貫通処理 | ﾗｯｸ幅= 500
(床貫通処理用) |  | 1
か所
ｹｰﾌﾞﾙﾗｯｸ貫通処理 | ﾗｯｸ幅= 500
(壁貫通処理用) |  | 6
か所
金属短管貫通処理 | (25)
(壁・床共用) |  | 23
か所
金属短管貫通処理 | (51)
(壁・床共用) |  | 49
か所
金属短管貫通処理 | (75)
(壁・床共用) |  | 1
か所
計
電気設備工事 別紙明細 | [5 empty] | 320
Ⅰ本館棟 |  | 電灯設備 |  |  | 電灯分岐
名 称 | 摘 要 | 数 量 | 単位 | 単 価 | 金 額 | 備 考
土工事 | [5 empty] | 別紙 00-0103
1
式
根切り(機械) | ﾊﾞｯｸﾎｳ 0.45m3
| 排出ｶﾞｽ対策型 油圧式ｸﾛｰﾗ型 | 59.8
ｍ3
埋戻し | 機 械 ﾊﾞｯｸﾎｳ 0.45m3
| 排出ｶﾞｽ対策型 油圧式ｸﾛｰﾗ型 | 51.3
ｍ3
砂利地業 | 切込み砂利
8.4
ｍ3
建設発生土処理 | 人 力 構内敷ならし
8.4
ｍ3
埋設標識ｼｰﾄ | 2倍長(W)150
59
ｍ
計
ﾎﾞｯｸｽ類 | [5 empty] | 別紙 00-0104
1
式
合成樹脂製 | 中四角 浅型 D44
ｱｳﾄﾚｯﾄﾎﾞｯｸｽ(ｶﾊﾞｰ |  | 220
付) |  |  | 個
金属製 | 19(16) 1個用1方出
露出ｽｲｯﾁﾎﾞｯｸｽ |  | 5
個
金属製 | 19(16) 2方出
露出丸形ﾎﾞｯｸｽ |  | 2
個
金属製 | 19(16) 3方出
露出丸形ﾎﾞｯｸｽ |  | 1
個
計
電気設備工事 別紙明細 | [5 empty] | 321
Ⅰ本館棟 |  | 電灯設備 |  |  | 電灯分岐
名 称 | 摘 要 | 数 量 | 単位 | 単 価 | 金 額 | 備 考
ﾎﾞｯｸｽ類 | [5 empty] | 別紙 00-0105
1
式
合成樹脂製 | 中四角 浅型 D44
ｱｳﾄﾚｯﾄﾎﾞｯｸｽ(ｶﾊﾞｰ |  | 92
付) |  |  | 個
合成樹脂製 | 埋込 2個用
ｽｲｯﾁﾎﾞｯｸｽ(ｶﾊﾞｰ付 |  | 5
) |  |  | 個
計
電気設備工事 別紙明細 | [5 empty] | 322
Ⅰ本館棟 |  | 電灯設備 |  |  | コンセント分岐
名 称 | 摘 要 | 数 量 | 単位 | 単 価 | 金 額 | 備 考
ﾎﾞｯｸｽ類 | [5 empty] | 別紙 00-0106
1
式
合成樹脂製 | 中四角 浅型 D44
ｱｳﾄﾚｯﾄﾎﾞｯｸｽ(ｶﾊﾞｰ |  | 254
付) |  |  | 個
金属製 | 19(16) 1個用1方出
露出ｽｲｯﾁﾎﾞｯｸｽ |  | 4
個
金属製 | 19(16) 2方出
露出丸形ﾎﾞｯｸｽ |  | 1
個
金属製 | 19(16) 3方出
露出丸形ﾎﾞｯｸｽ |  | 1
個
計
電気設備工事 別紙明細 | [5 empty] | 323
Ⅰ本館棟 |  | 電灯設備 |  |  | 空調換気電源
名 称 | 摘 要 | 数 量 | 単位 | 単 価 | 金 額 | 備 考
ﾎﾞｯｸｽ類 | [5 empty] | 別紙 00-0107
1
式
合成樹脂製 | 中四角 浅型 D44
ｱｳﾄﾚｯﾄﾎﾞｯｸｽ(ｶﾊﾞｰ |  | 167
付) |  |  | 個
ﾌﾗｯｼｭﾌﾟﾚｰﾄ | 角型 ﾌﾞﾗﾝｸ
(樹脂製) |  | 56
個
計
電気設備工事 別紙明細 | [5 empty] | 324
Ⅰ本館棟 |  | 動力設備 |  |  | 動力分岐
名 称 | 摘 要 | 数 量 | 単位 | 単 価 | 金 額 | 備 考
ﾎﾞｯｸｽ類 | [5 empty] | 別紙 00-0108
1
式
合成樹脂製 | 中四角 浅型 D44
ｱｳﾄﾚｯﾄﾎﾞｯｸｽ(ｶﾊﾞｰ |  | 8
付) |  |  | 個
計
土工事 | [5 empty] | 別紙 00-0109
1
式
根切り(機械) | ﾊﾞｯｸﾎｳ 0.45m3
| 排出ｶﾞｽ対策型 油圧式ｸﾛｰﾗ型 | 15.4
ｍ3
埋戻し | 機 械 ﾊﾞｯｸﾎｳ 0.45m3
| 排出ｶﾞｽ対策型 油圧式ｸﾛｰﾗ型 | 13.4
ｍ3
砂利地業 | 切込み砂利
2
ｍ3
建設発生土処理 | 人 力 構内敷ならし
2
ｍ3
埋設標識ｼｰﾄ | 2倍長(W)150
16
ｍ
計
電気設備工事 別紙明細 | [5 empty] | 325
Ⅰ本館棟 |  | 発電設備 |  |  | 自家発電
名 称 | 摘 要 | 数 量 | 単位 | 単 価 | 金 額 | 備 考
土工事 | [5 empty] | 別紙 00-0110
1
式
根切り(機械) | ﾊﾞｯｸﾎｳ 0.45m3
| 排出ｶﾞｽ対策型 油圧式ｸﾛｰﾗ型 | 1.2
ｍ3
埋戻し | 機 械 ﾊﾞｯｸﾎｳ 0.45m3
| 排出ｶﾞｽ対策型 油圧式ｸﾛｰﾗ型 | 0.7
ｍ3
砂利地業 | 切込み砂利
0.4
ｍ3
建設発生土処理 | 人 力 構内敷ならし
0.4
ｍ3
埋設標識ｼｰﾄ | 2倍長(W)150
4
ｍ
計
電気設備工事 別紙明細 | [5 empty] | 326
Ⅰ本館棟 |  | 発電設備 |  |  | 太陽光発電
名 称 | 摘 要 | 数 量 | 単位 | 単 価 | 金 額 | 備 考
ﾎﾞｯｸｽ類 | [5 empty] | 別紙 00-0111
1
式
合成樹脂製 | 中四角 浅型 D44
ｱｳﾄﾚｯﾄﾎﾞｯｸｽ(ｶﾊﾞｰ |  | 1
付) |  |  | 個
計
電気設備工事 別紙明細 | [5 empty] | 327
Ⅰ本館棟 |  | 構内情報通信網設備 |  |  | 構内情報通信網設備
名 称 | 摘 要 | 数 量 | 単位 | 単 価 | 金 額 | 備 考
ﾎﾞｯｸｽ類 | [5 empty] | 別紙 00-0112
1
式
合成樹脂製 | 中四角 浅型 D44
ｱｳﾄﾚｯﾄﾎﾞｯｸｽ(ｶﾊﾞｰ |  | 21
付) |  |  | 個
ﾌﾗｯｼｭﾌﾟﾚｰﾄ | 角型 ﾌﾞﾗﾝｸ
(金属製) |  | 4
個
ﾌﾗｯｼｭﾌﾟﾚｰﾄ | 角型 ﾌﾞﾗﾝｸ
(樹脂製) |  | 17
個
計
防火区画貫通処理 | [5 empty] | 別紙 00-0113
1
式
金属短管貫通処理 | (19)
(壁・床共用) |  | 20
か所
金属短管貫通処理 | (25)
(壁・床共用) |  | 23
か所
金属短管貫通処理 | (31)
(壁・床共用) |  | 3
か所
計
電気設備工事 別紙明細 | [5 empty] | 328
Ⅰ本館棟 |  | 構内交換設備 |  |  | 構内交換設備
名 称 | 摘 要 | 数 量 | 単位 | 単 価 | 金 額 | 備 考
ﾎﾞｯｸｽ類 | [5 empty] | 別紙 00-0114
1
式
合成樹脂製 | 中四角 浅型 D44
ｱｳﾄﾚｯﾄﾎﾞｯｸｽ(ｶﾊﾞｰ |  | 4
付) |  |  | 個
ﾌﾗｯｼｭﾌﾟﾚｰﾄ | 角型 ﾌﾞﾗﾝｸ
(金属製) |  | 3
個
ﾌﾗｯｼｭﾌﾟﾚｰﾄ | 角型 ﾌﾞﾗﾝｸ
(樹脂製) |  | 1
個
計
電気設備工事 別紙明細 | [5 empty] | 329
Ⅰ本館棟 |  | 映像・音響設備 |  |  | 映像・音響設備
名 称 | 摘 要 | 数 量 | 単位 | 単 価 | 金 額 | 備 考
ﾎﾞｯｸｽ類 | [5 empty] | 別紙 00-0115
1
式
合成樹脂製 | 中四角 浅型 D44
ｱｳﾄﾚｯﾄﾎﾞｯｸｽ(ｶﾊﾞｰ |  | 4
付) |  |  | 個
合成樹脂製 | 埋込 3個用
ｽｲｯﾁﾎﾞｯｸｽ(ｶﾊﾞｰ付 |  | 1
) |  |  | 個
計
電気設備工事 別紙明細 | [5 empty] | 330
Ⅰ本館棟 |  | 拡声設備 |  |  | 拡声設備
名 称 | 摘 要 | 数 量 | 単位 | 単 価 | 金 額 | 備 考
ﾎﾞｯｸｽ類 | [5 empty] | 別紙 00-0116
1
式
合成樹脂製 | 中四角 浅型 D44
ｱｳﾄﾚｯﾄﾎﾞｯｸｽ(ｶﾊﾞｰ |  | 43
付) |  |  | 個
合成樹脂製 | 埋込 3個用
ｽｲｯﾁﾎﾞｯｸｽ(ｶﾊﾞｰ付 |  | 1
) |  |  | 個
計
電気設備工事 別紙明細 | [5 empty] | 331
Ⅰ本館棟 |  | 誘導支援設備 |  |  | インターホン
名 称 | 摘 要 | 数 量 | 単位 | 単 価 | 金 額 | 備 考
ﾎﾞｯｸｽ類 | [5 empty] | 別紙 00-0117
1
式
合成樹脂製 | 埋込 1個用
ｽｲｯﾁﾎﾞｯｸｽ(ｶﾊﾞｰ付 |  | 31
) |  |  | 個
計
電気設備工事 別紙明細 | [5 empty] | 332
Ⅰ本館棟 |  | テレビ共同受信設備 |  |  | テレビ共同受信設備
名 称 | 摘 要 | 数 量 | 単位 | 単 価 | 金 額 | 備 考
ﾎﾞｯｸｽ類 | [5 empty] | 別紙 00-0118
1
式
合成樹脂製 | 中四角 浅型 D44
ｱｳﾄﾚｯﾄﾎﾞｯｸｽ(ｶﾊﾞｰ |  | 3
付) |  |  | 個
計
電気設備工事 別紙明細 | [5 empty] | 333
Ⅰ本館棟 |  | 監視カメラ設備 |  |  | 監視カメラ設備
名 称 | 摘 要 | 数 量 | 単位 | 単 価 | 金 額 | 備 考
ﾎﾞｯｸｽ類 | [5 empty] | 別紙 00-0119
1
式
合成樹脂製 | 中四角 浅型 D44
ｱｳﾄﾚｯﾄﾎﾞｯｸｽ(ｶﾊﾞｰ |  | 8
付) |  |  | 個
ﾌﾗｯｼｭﾌﾟﾚｰﾄ | 角型 ﾌﾞﾗﾝｸ
(金属製) |  | 8
個
計
電気設備工事 別紙明細 | [5 empty] | 334
Ⅰ本館棟 |  | 防犯・入退室管理設備 |  |  | 防犯・入退室管理設備
名 称 | 摘 要 | 数 量 | 単位 | 単 価 | 金 額 | 備 考
ﾎﾞｯｸｽ類 | [5 empty] | 別紙 00-0120
1
式
合成樹脂製 | 中四角 浅型 D44
ｱｳﾄﾚｯﾄﾎﾞｯｸｽ(ｶﾊﾞｰ |  | 53
付) |  |  | 個
ﾌﾗｯｼｭﾌﾟﾚｰﾄ | 角型 ﾌﾞﾗﾝｸ
(金属製) |  | 7
個
ﾌﾗｯｼｭﾌﾟﾚｰﾄ | 角型 ﾌﾞﾗﾝｸ
(樹脂製) |  | 46
個
計
電気設備工事 別紙明細 | [5 empty] | 335
Ⅰ本館棟 |  | 火災報知設備 |  |  | 自動火災報知
名 称 | 摘 要 | 数 量 | 単位 | 単 価 | 金 額 | 備 考
ﾎﾞｯｸｽ類 | [5 empty] | 別紙 00-0121
1
式
合成樹脂製 | 中四角 浅型 D44
ｱｳﾄﾚｯﾄﾎﾞｯｸｽ(ｶﾊﾞｰ |  | 23
付) |  |  | 個
金属製 | 19(16) 1方出
露出丸形ﾎﾞｯｸｽ |  | 6
個
金属製 | 19(16) 2方出
露出丸形ﾎﾞｯｸｽ |  | 3
個
金属製 | 19(16) 3方出
露出丸形ﾎﾞｯｸｽ |  | 1
個
計
電気設備工事 別紙明細 | [5 empty] | 336
Ⅰ本館棟 |  | 火災報知設備 |  |  | 自動閉鎖
名 称 | 摘 要 | 数 量 | 単位 | 単 価 | 金 額 | 備 考
ﾎﾞｯｸｽ類 | [5 empty] | 別紙 00-0122
1
式
合成樹脂製 | 中四角 浅型 D44
ｱｳﾄﾚｯﾄﾎﾞｯｸｽ(ｶﾊﾞｰ |  | 6
付) |  |  | 個
計
電気設備工事 別紙明細 | [5 empty] | 337
Ⅰ本館棟 |  | 仮設工事 |  |  | 発生材処分
名 称 | 摘 要 | 数 量 | 単位 | 単 価 | 金 額 | 備 考
運搬費 | [5 empty] | 別紙 00-0123
1
式
運搬機械運転 | 普通用 2ｔ積
(ﾄﾗｯｸ) |  | 1
運転日
計
処分費 | [5 empty] | 別紙 00-0124
1
式
廃材処分費
（ﾅｹﾞｯﾄ処理） |  | 29.7
kg
計
故材費 | [5 empty] | 別紙 00-0125
1
式
2号銅線
21.2
kg
鉄くず
73
kg
計
電気設備工事 別紙明細 | [5 empty] | 338
Ⅱ外構工事 Ⅰ |  | 構内配電線路 |  |  | 高圧引込
名 称 | 摘 要 | 数 量 | 単位 | 単 価 | 金 額 | 備 考
土工事 | [5 empty] | 別紙 00-0126
1
式
根切り(機械) | ﾊﾞｯｸﾎｳ 0.45m3
| 排出ｶﾞｽ対策型 油圧式ｸﾛｰﾗ型 | 1.2
ｍ3
埋戻し | 機 械 ﾊﾞｯｸﾎｳ 0.45m3
| 排出ｶﾞｽ対策型 油圧式ｸﾛｰﾗ型 | 0.7
ｍ3
砂利地業 | 切込み砂利
0.5
ｍ3
建設発生土処理 | 人 力 構内敷ならし
0.5
ｍ3
埋設標識ｼｰﾄ | 2倍長(W)150
3
ｍ
計
電気設備工事 別紙明細 | [5 empty] | 339
Ⅱ外構工事 Ⅰ |  | 構内配電線路 |  |  | 屋外幹線
名 称 | 摘 要 | 数 量 | 単位 | 単 価 | 金 額 | 備 考
土工事 | [5 empty] | 別紙 00-0127
1
式
根切り(機械) | ﾊﾞｯｸﾎｳ 0.45m3
| 排出ｶﾞｽ対策型 油圧式ｸﾛｰﾗ型 | 718.5
ｍ3
埋戻し | 機 械 ﾊﾞｯｸﾎｳ 0.45m3
| 排出ｶﾞｽ対策型 油圧式ｸﾛｰﾗ型 | 594.3
ｍ3
砂利地業 | 切込み砂利
124.2
ｍ3
建設発生土処理 | 人 力 構内敷ならし
124.2
ｍ3
埋設標識ｼｰﾄ | 2倍長(W)150
396
ｍ
地中埋設標 | ｺﾝｸﾘｰﾄ製
6
個
計
電気設備工事 別紙明細 | [5 empty] | 340
Ⅱ外構工事 Ⅰ |  | 構内配電線路 |  |  | 外灯
名 称 | 摘 要 | 数 量 | 単位 | 単 価 | 金 額 | 備 考
土工事 | [5 empty] | 別紙 00-0128
1
式
根切り(機械) | ﾊﾞｯｸﾎｳ 0.45m3
| 排出ｶﾞｽ対策型 油圧式ｸﾛｰﾗ型 | 60.2
ｍ3
埋戻し | 機 械 ﾊﾞｯｸﾎｳ 0.45m3
| 排出ｶﾞｽ対策型 油圧式ｸﾛｰﾗ型 | 45.8
ｍ3
砂利地業 | 切込み砂利
14.4
ｍ3
建設発生土処理 | 人 力 構内敷ならし
14.4
ｍ3
埋設標識ｼｰﾄ | 2倍長(W)150
170
ｍ
地中埋設標 | 鉄製
2
個
計
電気設備工事 別紙明細 | [5 empty] | 341
Ⅱ外構工事 Ⅰ |  | 構内通信線路 |  |  | 通信引込
名 称 | 摘 要 | 数 量 | 単位 | 単 価 | 金 額 | 備 考
土工事 | [5 empty] | 別紙 00-0129
1
式
根切り(機械) | ﾊﾞｯｸﾎｳ 0.45m3
| 排出ｶﾞｽ対策型 油圧式ｸﾛｰﾗ型 | 1.9
ｍ3
埋戻し | 機 械 ﾊﾞｯｸﾎｳ 0.45m3
| 排出ｶﾞｽ対策型 油圧式ｸﾛｰﾗ型 | 1.2
ｍ3
砂利地業 | 切込み砂利
0.7
ｍ3
建設発生土処理 | 人 力 構内敷ならし
0.7
ｍ3
埋設標識ｼｰﾄ | 2倍長(W)150
4
ｍ
計
電気設備工事 別紙明細 | [5 empty] | 342
Ⅱ外構工事 Ⅰ |  | 構内通信線路 |  |  | 屋外通信
名 称 | 摘 要 | 数 量 | 単位 | 単 価 | 金 額 | 備 考
土工事 | [5 empty] | 別紙 00-0130
1
式
根切り(機械) | ﾊﾞｯｸﾎｳ 0.45m3
| 排出ｶﾞｽ対策型 油圧式ｸﾛｰﾗ型 | 89.2
ｍ3
埋戻し | 機 械 ﾊﾞｯｸﾎｳ 0.45m3
| 排出ｶﾞｽ対策型 油圧式ｸﾛｰﾗ型 | 76.6
ｍ3
砂利地業 | 切込み砂利
12.6
ｍ3
建設発生土処理 | 人 力 構内敷ならし
12.6
ｍ3
埋設標識ｼｰﾄ | 2倍長(W)150
135
ｍ
計
電気設備工事 別紙明細 | [5 empty] | 343
Ⅲとりこわし工事 |  | 園舎棟とりこわし（第2保育棟） |  |  | 撤去工事
名 称 | 摘 要 | 数 量 | 単位 | 単 価 | 金 額 | 備 考
撤去工事 | [5 empty] | 別紙 00-0131
1
式
照明器具 | FL40W×1 露出形
撤去 | 再使用しない | 3
個
照明器具 | FLR40W×1 露出形
撤去 | 再使用しない | 2
個
照明器具 | FL40W×2 露出形
撤去 | 再使用しない | 32
個
照明器具 | ﾌﾞﾗｹｯﾄIL40W
撤去 | 再使用しない | 4
個
照明器具 | 通路誘導灯(中型)FL10W×1
撤去 | 再使用しない | 2
個
ﾌﾟﾙﾎﾞｯｸｽ | 300×300×300
撤去 | 再使用しない | 1
個
手元開閉器 | 150×270×120
撤去 | 再使用しない | 1
面
壁掛ｽﾋﾟｰｶ | 再使用しない
撤去 |  | 4
個
両面ｽﾋﾟｰｶ | 再使用しない
撤去 |  | 1
個
自火報総合盤 | 発信機・表示灯・地区音響装置
撤去 | 再使用しない | 1
個
煙感知器 | 2種
撤去 | 再使用しない | 1
個
ｽﾎﾟｯﾄ型感知器 | 作動式2種
撤去 | 再使用しない | 4
個
計
電気設備工事 別紙明細 | [5 empty] | 344
Ⅲとりこわし工事 |  | 園舎棟とりこわし（第2保育棟） |  |  | 発生材処分
名 称 | 摘 要 | 数 量 | 単位 | 単 価 | 金 額 | 備 考
運搬費 | [5 empty] | 別紙 00-0132
1
式
運搬機械運転 | 普通用 2ｔ積
(ﾄﾗｯｸ) |  | 1
運転日
計
処分費 | [5 empty] | 別紙 00-0133
1
式
金属くず
88.4
kg
廃蛍光管
20.7
kg
廃ﾌﾟﾗｽﾁｯｸ
11
kg
計
故材費 | [5 empty] | 別紙 00-0134
1
式
鉄くず
13.6
kg
計
電気設備工事 別紙明細 | [5 empty] | 345
Ⅲとりこわし工事 |  | 園舎棟とりこわし（第1保育棟・管理棟・遊戯場棟） |  |  | 撤去工事
名 称 | 摘 要 | 数 量 | 単位 | 単 価 | 金 額 | 備 考
撤去工事 | [5 empty] | 別紙 00-0135
1
式
照明器具 | FL20W×1 露出形
撤去 | 再使用しない | 6
個
照明器具 | FL40W×1 露出形
撤去 | 再使用しない | 23
個
照明器具 | FLR40W×1 露出形
撤去 | 再使用しない | 10
個
照明器具 | FL40W×2 露出形
撤去 | 再使用しない | 32
個
照明器具 | FL20W×2 露出形
撤去 | 再使用しない | 1
個
照明器具 | HID250W×1 露出形
撤去 | 再使用しない | 15
個
照明器具 | ﾌﾞﾗｹｯﾄIL40W
撤去 | 再使用しない | 13
個
照明器具 | ﾌﾞﾗｹｯﾄIL40W×2
撤去 | 再使用しない | 3
個
照明器具 | ｼｰﾘﾝｸﾞﾗｲﾄ60W
撤去 | 再使用しない | 2
個
照明器具 | 直付ｺｰﾄﾞﾍﾟﾝﾀﾞﾝﾄIL100W×1
撤去 | 再使用しない | 1
個
照明器具 | FCL30W×1 露出形
撤去 | 再使用しない | 5
個
照明器具 | 通路誘導灯(中型)FL10W×1
撤去 | 再使用しない | 1
個
照明器具 | 通路誘導灯(中型)FL20W×1
撤去 | 再使用しない | 1
個
照明器具 | 避難口誘導灯(大型)FL40W×2
撤去 | 再使用しない | 1
個
電気設備工事 別紙明細 | [5 empty] | 346
Ⅲとりこわし工事 |  | 園舎棟とりこわし（第1保育棟・管理棟・遊戯場棟） |  |  | 撤去工事
名 称 | 摘 要 | 数 量 | 単位 | 単 価 | 金 額 | 備 考
撤去工事 | [5 empty] | 別紙 00-0135
1
式
照明器具 | 避難口誘導灯(中型)FL20W×1
撤去 | 再使用しない | 2
個
照明器具 | 避難口誘導灯(大型)FL40W×2
撤去 | 再使用しない | 1
個
警報盤 | 1窓 250×300×100
撤去 | 再使用しない | 1
面
分電盤 | 670×1300×200
撤去 | 再使用しない | 1
面
端子盤 | 600×600×200
撤去 | 再使用しない | 1
面
動力盤 M-AC-1-4 | 400×600×150
撤去 | 再使用しない | 1
面
ﾌﾟﾙﾎﾞｯｸｽ | 300×300×300
撤去 | 再使用しない | 1
個
照明器具 | ﾎﾟｰﾙ灯HF100W×1(T4.5)
撤去 | 再使用しない | 3
個
照明器具 | ﾎﾟｰﾙ灯FL20W×1(T4.5)
撤去 | 再使用しない | 3
個
照明器具 | 投光器HID100W×1 露出形
撤去 | 再使用しない | 2
個
鋼管ﾎﾟｰﾙ | 6ｍ
撤去 | 再使用しない | 1
本
手元開閉器 | 150×270×120
撤去 | 再使用しない | 1
面
ﾌﾟﾙﾎﾞｯｸｽ | 400×400×400
撤去 | 再使用しない | 3
個
動力盤 ﾛｰﾄﾞﾋｰﾀ用 | 500×800×160
撤去 | 再使用しない | 1
面
電気設備工事 別紙明細 | [5 empty] | 347
Ⅲとりこわし工事 |  | 園舎棟とりこわし（第1保育棟・管理棟・遊戯場棟） |  |  | 撤去工事
名 称 | 摘 要 | 数 量 | 単位 | 単 価 | 金 額 | 備 考
撤去工事 | [5 empty] | 別紙 00-0135
1
式
単相引込ﾒｰﾀｰ盤 | 500×900×200
撤去 | 再使用しない | 1
面
三相引込ﾒｰﾀｰ盤 | 300×500×200
撤去 | 再使用しない | 1
面
空調開閉器盤 | 600×600×150
撤去 | 再使用しない | 1
面
動力盤 M-AC-1-1 | 400×600×150
撤去 | 再使用しない | 1
面
動力盤 M-AC-1-2 | 400×600×150
撤去 | 再使用しない | 1
面
動力盤 M-AC-1-3 | 400×600×150
撤去 | 再使用しない | 1
面
受信機 | 5窓
| 再使用しない | 1
面
副受信機 | 10窓
| 再使用しない | 1
面
ｽﾎﾟｯﾄ型感知器 | 定温式
撤去 |  | 3
個
煙感知器 | 2種
撤去 | 再使用しない | 7
個
ｽﾎﾟｯﾄ型感知器 | 作動式2種
撤去 | 再使用しない | 20
個
卓上ｱﾝﾌﾟ | 5局120W
撤去 | 再使用しない | 1
個
卓上ｱﾝﾌﾟ | 5局60W
撤去 | 再使用しない | 2
個
ﾜｲﾔﾚｽﾁｭｰﾅｰ | 30W
撤去 | 再使用しない | 1
個
電気設備工事 別紙明細 | [5 empty] | 348
Ⅲとりこわし工事 |  | 園舎棟とりこわし（第1保育棟・管理棟・遊戯場棟） |  |  | 撤去工事
名 称 | 摘 要 | 数 量 | 単位 | 単 価 | 金 額 | 備 考
撤去工事 | [5 empty] | 別紙 00-0135
1
式
壁掛ｽﾋﾟｰｶ | 10W
撤去 | 再使用しない | 2
個
両面ｽﾋﾟｰｶ | 再使用しない
撤去 |  | 2
個
自火報総合盤 | 発信機・表示灯・地区音響装置
撤去 | 再使用しない | 3
個
壁掛ｽﾋﾟｰｶ | 再使用しない
撤去 |  | 7
個
計
電気設備工事 別紙明細 | [5 empty] | 349
Ⅲとりこわし工事 |  | 園舎棟とりこわし（第1保育棟・管理棟・遊戯場棟） |  |  | 発生材処分
名 称 | 摘 要 | 数 量 | 単位 | 単 価 | 金 額 | 備 考
運搬費 | [5 empty] | 別紙 00-0136
1
式
運搬機械運転 | 普通用 2ｔ積
(ﾄﾗｯｸ) |  | 1
運転日
計
処分費 | [5 empty] | 別紙 00-0137
1
式
金属くず
568.6
kg
廃蛍光管
41.5
kg
廃ﾌﾟﾗｽﾁｯｸ
26.4
kg
計
故材費 | [5 empty] | 別紙 00-0138
1
式
鉄くず
265
kg
計
電気設備工事 別紙明細 | [5 empty] | 350
Ⅲとりこわし工事 |  | 既存外構とりこわし |  |  | 撤去工事
名 称 | 摘 要 | 数 量 | 単位 | 単 価 | 金 額 | 備 考
撤去工事 | [5 empty] | 別紙 00-0139
1
式
CVｹｰﾌﾞﾙ | 5.5sq-2C 管内
撤去 | 再使用しない | 2
ｍ
CVｹｰﾌﾞﾙ | 5.5sq-2C ﾗｯｸ
撤去 | 再使用しない | 15
ｍ
CVｹｰﾌﾞﾙ | 5.5sq-2C FEP内
撤去 | 再使用しない | 196
ｍ
波付硬質合成樹脂 | (30) 地中
管 | 再使用しない | 29
撤去 |  |  | ｍ
外灯引込開閉器盤 | 600×1200×200
撤去 | 再使用する | 1
面
引込ﾎﾟｰﾙ | H=7ｍ 基礎550×550×600 共
撤去 | 再使用する | 1
本
ﾎﾟｰﾙ灯 | HID200W×1 T4.5
撤去 | （基礎共） | 3
| 再使用する |  | 個
ﾎﾟｰﾙ灯 | HID200W×1 T4.5
撤去 | 再使用する | 3
個
ﾊﾝﾄﾞﾎｰﾙ | H1-6
撤去 | 再使用しない | 2
基
ﾊﾝﾄﾞﾎｰﾙ鉄蓋 | MPS350鉄蓋
撤去 | 再使用しない | 2
個
計
電気設備工事 別紙明細 | [5 empty] | 351
Ⅲとりこわし工事 |  | 既存外構とりこわし |  |  | 撤去工事
名 称 | 摘 要 | 数 量 | 単位 | 単 価 | 金 額 | 備 考
土工事 | [5 empty] | 別紙 00-0140
1
式
根切り(機械) | ﾊﾞｯｸﾎｳ 0.45m3
| 排出ｶﾞｽ対策型 油圧式ｸﾛｰﾗ型 | 2.9
ｍ3
埋戻し | 機 械 ﾊﾞｯｸﾎｳ 0.45m3
| 排出ｶﾞｽ対策型 油圧式ｸﾛｰﾗ型 | 2
ｍ3
計
電気設備工事 別紙明細 | [5 empty] | 352
Ⅲとりこわし工事 |  | 既存外構とりこわし |  |  | 発生材処分
名 称 | 摘 要 | 数 量 | 単位 | 単 価 | 金 額 | 備 考
運搬費 | [5 empty] | 別紙 00-0141
1
式
運搬機械運転 | 普通用 2ｔ積
(ﾄﾗｯｸ) |  | 1
運転日
計
処分費 | [5 empty] | 別紙 00-0142
1
式
廃材処分費
（ﾅｹﾞｯﾄ処理） |  | 50.1
kg
廃ﾌﾟﾗｽﾁｯｸ
5.8
kg
とりこわし | ﾀﾞﾝﾌﾟﾄﾗｯｸ 2t積級
発生材運搬 | ﾊﾞｯｸﾎｳ0.13m3 無筋ｺﾝｸﾘｰﾄ類 | 0.6
| DID区間有り 60.0㎞以下 |  | ｍ3
計
故材費 | [5 empty] | 別紙 00-0143
1
式
2号銅線
21.1
kg
鉄くず
26
kg
計
電気設備工事 別紙明細 | [5 empty] | 353
Ⅱ外構工事 Ⅱ |  | 構内配電線路 |  |  | 外灯
名 称 | 摘 要 | 数 量 | 単位 | 単 価 | 金 額 | 備 考
土工事 | [5 empty] | 別紙 00-0145
1
式
根切り(機械) | ﾊﾞｯｸﾎｳ 0.45m3
| 排出ｶﾞｽ対策型 油圧式ｸﾛｰﾗ型 | 31.8
ｍ3
埋戻し | 機 械 ﾊﾞｯｸﾎｳ 0.45m3
| 排出ｶﾞｽ対策型 油圧式ｸﾛｰﾗ型 | 21.5
ｍ3
砂利地業 | 切込み砂利
10.2
ｍ3
建設発生土処理 | 人 力 構内敷ならし
10.2
ｍ3
埋設標識ｼｰﾄ | 2倍長(W)150
233
ｍ
地中埋設標 | ｺﾝｸﾘｰﾄ製
3
個
計
電気設備工事 別紙明細 | [5 empty] | 354
Ⅱ外構工事 Ⅱ |  | 情報表示設備 |  |  | 時刻表示
名 称 | 摘 要 | 数 量 | 単位 | 単 価 | 金 額 | 備 考
土工事 | [5 empty] | 別紙 00-0146
1
式
根切り(機械) | ﾊﾞｯｸﾎｳ 0.45m3
| 排出ｶﾞｽ対策型 油圧式ｸﾛｰﾗ型 | 4.8
ｍ3
埋戻し | 機 械 ﾊﾞｯｸﾎｳ 0.45m3
| 排出ｶﾞｽ対策型 油圧式ｸﾛｰﾗ型 | 3.3
ｍ3
砂利地業 | 切込み砂利
1.5
ｍ3
建設発生土処理 | 人 力 構内敷ならし
1.5
ｍ3
埋設標識ｼｰﾄ | 2倍長(W)150
25
ｍ
計
機械設備工事 別紙明細 | [5 empty] | 355
本館棟 |  | 空気調和設備 |  |  | 機器設備
名 称 | 摘 要 | 数 量 | 単位 | 単 価 | 金 額 | 備 考
搬入費 | [5 empty] | 別紙 00-0147
1
式
搬入費 | 複数搬入 400㎏/m3未満
2.15
ｔ
計
機械設備工事 別紙明細 | [5 empty] | 356
本館棟 |  | 空気調和設備 |  |  | ダクト設備
名 称 | 摘 要 | 数 量 | 単位 | 単 価 | 金 額 | 備 考
制気口類 | [5 empty] | 別紙 00-0148
1
式
ﾌﾛｱｰｸﾞﾘﾙ
32
個
NZ | 自動風向可動型
| 225φ（No.9） | 12
個
計
ﾎﾞｯｸｽ類 | [5 empty] | 別紙 00-0149
1
式
ﾎﾞｯｸｽ | ｲﾝｻｰﾄ無 0.8mm(751～1500mm)
16
㎡
計
保温 | [5 empty] | 別紙 00-0150
1
式
長方形ﾀﾞｸﾄ保温 | ｸﾞﾗｽｳｰﾙ 屋内隠ぺい,ﾀﾞｸﾄｼｬﾌﾄ内
| ｱﾙﾐｶﾞﾗｽｸﾛｽ | 23
| 保温厚25 |  | ㎡
ｽﾊﾟｲﾗﾙﾀﾞｸﾄ保温 | ｸﾞﾗｽｳｰﾙ 屋内隠ぺい,ﾀﾞｸﾄｼｬﾌﾄ内
(32K) | ｱﾙﾐｶﾞﾗｽｸﾛｽ 250㎜ | 19
| 保温厚25 |  | ｍ
消音内貼り | ｸﾞﾗｽｳｰﾙ 消音ﾁｬﾝﾊﾞｰ
| ｶﾞﾗｽｸﾛｽ 保温厚25 | 12
㎡
計
機械設備工事 別紙明細 | [5 empty] | 357
本館棟 |  | 空気調和設備 |  |  | 配管設備
名 称 | 摘 要 | 数 量 | 単位 | 単 価 | 金 額 | 備 考
保温 | [5 empty] | 別紙 00-0151
1
式
冷媒用 | 6.35～38.10mm程度
断熱材被覆銅管用 |  | 60
保温外装 |  |  | ｍ
排水管 保温 | ｸﾞﾗｽｳｰﾙ
| 天井内,ﾊﾟｲﾌﾟｼｬﾌﾄ内 ｱﾙﾐｶﾞﾗｽ化粧筒 | 151
| 25A |  | ｍ
排水管 保温 | ｸﾞﾗｽｳｰﾙ
| 天井内,ﾊﾟｲﾌﾟｼｬﾌﾄ内 ｱﾙﾐｶﾞﾗｽ化粧筒 | 31
| 32A |  | ｍ
排水管 保温 | ｸﾞﾗｽｳｰﾙ
| 天井内,ﾊﾟｲﾌﾟｼｬﾌﾄ内 ｱﾙﾐｶﾞﾗｽ化粧筒 | 98
| 40A |  | ｍ
排水管 保温 | ｸﾞﾗｽｳｰﾙ
| 天井内,ﾊﾟｲﾌﾟｼｬﾌﾄ内 ｱﾙﾐｶﾞﾗｽ化粧筒 | 40
| 50A |  | ｍ
計
区画貫通処理 | [5 empty] | 別紙 00-0152
1
式
丸形貫通処理 | φ150
(壁・床共用) |  | 33
か所
計
機械設備工事 別紙明細 | [5 empty] | 358
本館棟 |  | 換気設備 |  |  | ダクト設備
名 称 | 摘 要 | 数 量 | 単位 | 単 価 | 金 額 | 備 考
制気口類 | [5 empty] | 別紙 00-0153
1
式
ﾕﾆﾊﾞｰｻﾙ形吹出口 | VHS 200×200 ﾌｨﾙﾀｰ付
38
個
ﾕﾆﾊﾞｰｻﾙ形吹出口 | VHS 250×200 ﾌｨﾙﾀｰ付
4
個
ﾕﾆﾊﾞｰｻﾙ形吹出口 | VHS 250×250 ﾌｨﾙﾀｰ付
1
個
ﾕﾆﾊﾞｰｻﾙ形吹出口 | VHS 450×450 ﾌｨﾙﾀｰ付
3
個
ﾕﾆﾊﾞｰｻﾙ形吹出口 | VHS 700×700 ﾌｨﾙﾀｰ付
3
個
ﾕﾆﾊﾞｰｻﾙ形吹出口 | HS 200×200
3
個
ﾕﾆﾊﾞｰｻﾙ形吹出口 | HS 250×200
4
個
ﾕﾆﾊﾞｰｻﾙ形吹出口 | HS 250×250
4
個
ﾉｽﾞﾙ形吹出口 | NZ 100Φ
3
個
計
機械設備工事 別紙明細 | [5 empty] | 359
本館棟 |  | 換気設備 |  |  | ダクト設備
名 称 | 摘 要 | 数 量 | 単位 | 単 価 | 金 額 | 備 考
ﾍﾞﾝﾄｷｬｯﾌﾟ類 | [5 empty] | 別紙 00-0154
1
式
ﾍﾞﾝﾄｷｬｯﾌﾟ | SUS製丸形防風板付き 100Φ
4
個
ﾍﾞﾝﾄｷｬｯﾌﾟ | SUS製丸形防風板付き 150Φ
84
個
ﾍﾞﾝﾄｷｬｯﾌﾟ | SUS製丸形防風板付き 200Φ
4
個
ﾍﾞﾝﾄｷｬｯﾌﾟ | 軒天用 100Φ
2
個
ﾍﾞﾝﾄｷｬｯﾌﾟ | 軒天用 150Φ
6
個
ﾍﾞﾝﾄｷｬｯﾌﾟ | 軒天用 200Φ
1
個
計
機械設備工事 別紙明細 | [5 empty] | 360
本館棟 |  | 換気設備 |  |  | ダクト設備
名 称 | 摘 要 | 数 量 | 単位 | 単 価 | 金 額 | 備 考
ﾀﾞﾝﾊﾟｰ類 | [5 empty] | 別紙 00-0155
1
式
風量調整ﾀﾞﾝﾊﾟｰ | VD 150Φ
2
個
風量調整ﾀﾞﾝﾊﾟｰ | VD 200Φ
6
個
風量調整ﾀﾞﾝﾊﾟｰ | VD 200×200
2
個
風量調整ﾀﾞﾝﾊﾟｰ | VD 250×250
4
個
風量調整ﾀﾞﾝﾊﾟｰ | VD 500×300
1
個
風量調整ﾀﾞﾝﾊﾟｰ | VD 300×300
2
個
風量調整ﾀﾞﾝﾊﾟｰ | VD 1000×300
1
個
防火ﾀﾞﾝﾊﾟｰ | FD 100Φ
44
個
防火ﾀﾞﾝﾊﾟｰ | FD 150Φ
109
個
防火ﾀﾞﾝﾊﾟｰ | FD 200Φ
28
個
防火ﾀﾞﾝﾊﾟｰ | FD 300Φ
4
個
防火ﾀﾞﾝﾊﾟｰ | FD 1000×300
5
個
防火ﾀﾞﾝﾊﾟｰ | FD 300×300
6
個
計
機械設備工事 別紙明細 | [5 empty] | 361
本館棟 |  | 換気設備 |  |  | ダクト設備
名 称 | 摘 要 | 数 量 | 単位 | 単 価 | 金 額 | 備 考
保温 | [5 empty] | 別紙 00-0156
1
式
長方形ﾀﾞｸﾄ保温 | ﾛｯｸｳｰﾙ 屋内露出
| ｶﾗｰ亜鉛鉄板 | 54
| 保温厚50 |  | ㎡
長方形ﾀﾞｸﾄ保温 | ﾛｯｸｳｰﾙ 屋内隠ぺい,ﾀﾞｸﾄｼｬﾌﾄ内
| ｱﾙﾐｶﾞﾗｽｸﾛｽ | 86
| 保温厚25 |  | ㎡
長方形ﾀﾞｸﾄ保温 | ｸﾞﾗｽｳｰﾙ 機械室,書庫,倉庫
| ｱﾙﾐｶﾞﾗｽｸﾛｽ | 61
| 保温厚25 |  | ㎡
長方形ﾀﾞｸﾄ保温 | ｸﾞﾗｽｳｰﾙ 屋外露出,浴室
| ｽﾃﾝﾚｽ鋼板 ﾎﾟﾘｴﾁﾚﾝﾌｨﾙﾑ | 2
| 保温厚50 |  | ㎡
ｽﾊﾟｲﾗﾙﾀﾞｸﾄ保温 | ｸﾞﾗｽｳｰﾙ 屋内露出
(32K) | ｶﾗｰ亜鉛鉄板 100㎜ | 8
| 保温厚50 |  | ｍ
ｽﾊﾟｲﾗﾙﾀﾞｸﾄ保温 | ｸﾞﾗｽｳｰﾙ 屋内隠ぺい,ﾀﾞｸﾄｼｬﾌﾄ内
(32K) | ｱﾙﾐｶﾞﾗｽｸﾛｽ 100㎜ | 27
| 保温厚25 |  | ｍ
ｽﾊﾟｲﾗﾙﾀﾞｸﾄ保温 | ｸﾞﾗｽｳｰﾙ 屋内露出
(32K) | ｶﾗｰ亜鉛鉄板 150㎜ | 8
| 保温厚50 |  | ｍ
ｽﾊﾟｲﾗﾙﾀﾞｸﾄ保温 | ｸﾞﾗｽｳｰﾙ 屋内隠ぺい,ﾀﾞｸﾄｼｬﾌﾄ内
(32K) | ｱﾙﾐｶﾞﾗｽｸﾛｽ 150㎜ | 188
| 保温厚25 |  | ｍ
ｽﾊﾟｲﾗﾙﾀﾞｸﾄ保温 | ｸﾞﾗｽｳｰﾙ 屋内露出
(32K) | ｶﾗｰ亜鉛鉄板 200㎜ | 6
| 保温厚50 |  | ｍ
ｽﾊﾟｲﾗﾙﾀﾞｸﾄ保温 | ｸﾞﾗｽｳｰﾙ 屋内隠ぺい,ﾀﾞｸﾄｼｬﾌﾄ内
(32K) | ｱﾙﾐｶﾞﾗｽｸﾛｽ 200㎜ | 57
| 保温厚25 |  | ｍ
ｽﾊﾟｲﾗﾙﾀﾞｸﾄ保温 | ｸﾞﾗｽｳｰﾙ 屋内露出
(32K) | ｶﾗｰ亜鉛鉄板 250㎜ | 7
| 保温厚50 |  | ｍ
ｽﾊﾟｲﾗﾙﾀﾞｸﾄ保温 | ｸﾞﾗｽｳｰﾙ 屋内隠ぺい,ﾀﾞｸﾄｼｬﾌﾄ内
(32K) | ｱﾙﾐｶﾞﾗｽｸﾛｽ 250㎜ | 3
| 保温厚25 |  | ｍ
ｽﾊﾟｲﾗﾙﾀﾞｸﾄ保温 | ｸﾞﾗｽｳｰﾙ 屋内露出
(32K) | ｶﾗｰ亜鉛鉄板 300㎜ | 7
| 保温厚50 |  | ｍ
ｽﾊﾟｲﾗﾙﾀﾞｸﾄ保温 | ｸﾞﾗｽｳｰﾙ 屋内隠ぺい,ﾀﾞｸﾄｼｬﾌﾄ内
(32K) | ｱﾙﾐｶﾞﾗｽｸﾛｽ 300㎜ | 16
| 保温厚25 |  | ｍ
機械設備工事 別紙明細 | [5 empty] | 362
本館棟 |  | 換気設備 |  |  | ダクト設備
名 称 | 摘 要 | 数 量 | 単位 | 単 価 | 金 額 | 備 考
保温 | [5 empty] | 別紙 00-0156
1
式
ﾎﾞｯｸｽ | ｲﾝｻｰﾄ無 0.5mm(～450mm)
39
㎡
ﾎﾞｯｸｽ | ｲﾝｻｰﾄ無 0.6mm(451～750mm)
17
㎡
ﾎﾞｯｸｽ | ｲﾝｻｰﾄ無 0.8mm(751～1500mm)
12
㎡
ﾁｬﾝﾊﾞｰ | ｲﾝｻｰﾄ無 1.2mm(2201mm～)
(低圧用) |  | 7
㎡
消音内貼り | ｸﾞﾗｽｳｰﾙ 消音ﾁｬﾝﾊﾞｰ
| ｶﾞﾗｽｸﾛｽ 保温厚25 | 24
㎡
長方形ﾀﾞｸﾄ保温 | ｸﾞﾗｽｳｰﾙ 屋内隠ぺい,ﾀﾞｸﾄｼｬﾌﾄ内
| ｱﾙﾐｶﾞﾗｽｸﾛｽ | 9
| 保温厚25 |  | ㎡
計
機械設備工事 別紙明細 | [5 empty] | 363
本館棟 |  | 給水設備
名 称 | 摘 要 | 数 量 | 単位 | 単 価 | 金 額 | 備 考
保温 | [5 empty] | 別紙 00-0157
1
式
給水管 保温 | ｸﾞﾗｽｳｰﾙ
| 天井内,ﾊﾟｲﾌﾟｼｬﾌﾄ内 ｱﾙﾐｶﾞﾗｽ化粧筒 | 49
| 20A |  | ｍ
給水管 保温 | ｸﾞﾗｽｳｰﾙ
| 天井内,ﾊﾟｲﾌﾟｼｬﾌﾄ内 ｱﾙﾐｶﾞﾗｽ化粧筒 | 6
| 25A |  | ｍ
給水管 保温 | ｸﾞﾗｽｳｰﾙ
| 天井内,ﾊﾟｲﾌﾟｼｬﾌﾄ内 ｱﾙﾐｶﾞﾗｽ化粧筒 | 11
| 32A |  | ｍ
給水管 保温 | ﾎﾟﾘｽﾁﾚﾝ
| 暗渠内 着色ｱﾙﾐｶﾞﾗｽｸﾛｽ | 413
| 20A |  | ｍ
給水管 保温 | ﾎﾟﾘｽﾁﾚﾝ
| 暗渠内 着色ｱﾙﾐｶﾞﾗｽｸﾛｽ | 153
| 25A |  | ｍ
給水管 保温 | ﾎﾟﾘｽﾁﾚﾝ
| 暗渠内 着色ｱﾙﾐｶﾞﾗｽｸﾛｽ | 93
| 32A |  | ｍ
給水管 保温 | ﾎﾟﾘｽﾁﾚﾝ
| 暗渠内 着色ｱﾙﾐｶﾞﾗｽｸﾛｽ | 33
| 40A |  | ｍ
給水管 保温 | ﾎﾟﾘｽﾁﾚﾝ
| 暗渠内 着色ｱﾙﾐｶﾞﾗｽｸﾛｽ | 2
| 50A |  | ｍ
給水管 保温 | ﾎﾟﾘｽﾁﾚﾝ
| 暗渠内 着色ｱﾙﾐｶﾞﾗｽｸﾛｽ | 2
| 65A |  | ｍ
給水管 保温 | ﾎﾟﾘｽﾁﾚﾝ
| 屋外露出,浴室 ｽﾃﾝﾚｽ鋼板 | 2
| 20A |  | ｍ
給水管 保温 | ﾎﾟﾘｽﾁﾚﾝ
| 屋外露出,浴室 ｽﾃﾝﾚｽ鋼板 | 9
| 25A |  | ｍ
計
機械設備工事 別紙明細 | [5 empty] | 364
本館棟 |  | 給湯設備
名 称 | 摘 要 | 数 量 | 単位 | 単 価 | 金 額 | 備 考
保温 | [5 empty] | 別紙 00-0158
1
式
給湯管 保温 | ｸﾞﾗｽｳｰﾙ
| 天井内,ﾊﾟｲﾌﾟｼｬﾌﾄ内 ｱﾙﾐｶﾞﾗｽ化粧筒 | 43
| 20A |  | ｍ
給湯管 保温 | ｸﾞﾗｽｳｰﾙ
| 天井内,ﾊﾟｲﾌﾟｼｬﾌﾄ内 ｱﾙﾐｶﾞﾗｽ化粧筒 | 24
| 25A |  | ｍ
給湯管 保温 | ｸﾞﾗｽｳｰﾙ
| 暗渠内 着色ｱﾙﾐｶﾞﾗｽｸﾛｽ | 264
| 20A |  | ｍ
給湯管 保温 | ｸﾞﾗｽｳｰﾙ
| 暗渠内 着色ｱﾙﾐｶﾞﾗｽｸﾛｽ | 58
| 25A |  | ｍ
給湯管 保温 | ｸﾞﾗｽｳｰﾙ
| 屋外露出,浴室 ｽﾃﾝﾚｽ鋼板 | 6
| 25A |  | ｍ
計
機械設備工事 別紙明細 | [5 empty] | 365
外構工事 Ⅰ |  | 給水設備
名 称 | 摘 要 | 数 量 | 単位 | 単 価 | 金 額 | 備 考
配管切断接続 | [5 empty] | 別紙 00-0159
1
式
配管分岐 | 配管分岐 32A 保温無
(樹脂管類) |  | 1
･手間のみ |  |  | か所
配管分岐 | 配管分岐 40A 保温無
(樹脂管類) |  | 1
･手間のみ |  |  | か所
計
土工事 | [5 empty] | 別紙 00-0160
1
式
根切り(機械) | ﾊﾞｯｸﾎｳ 0.45m3
| 排出ｶﾞｽ対策型 油圧式ｸﾛｰﾗ型 | 95
ｍ3
埋戻し | 機 械 ﾊﾞｯｸﾎｳ 0.45m3
| 排出ｶﾞｽ対策型 油圧式ｸﾛｰﾗ型 | 38
ｍ3
山砂
56
ｍ3
建設発生土処理 | 人 力 構内敷ならし
56
ｍ3
計
機械設備工事 別紙明細 | [5 empty] | 366
外構工事 Ⅰ |  | 給水設備（敷地外）
名 称 | 摘 要 | 数 量 | 単位 | 単 価 | 金 額 | 備 考
配管切断接続 | [5 empty] | 別紙 00-0161
1
式
配管分岐 | 配管分岐 25A 保温無
(樹脂管類) |  | 2
･手間のみ |  |  | か所
計
土工事 | [5 empty] | 別紙 00-0162
1
式
根切り(機械) | ﾊﾞｯｸﾎｳ 0.45m3
| 排出ｶﾞｽ対策型 油圧式ｸﾛｰﾗ型 | 1
ｍ3
埋戻し | 機 械 ﾊﾞｯｸﾎｳ 0.45m3
| 排出ｶﾞｽ対策型 油圧式ｸﾛｰﾗ型 | 1
ｍ3
建設発生土処理 | 人 力 構内敷ならし
1
ｍ3
計
機械設備工事 別紙明細 | [5 empty] | 367
外構工事 Ⅰ |  | 排水設備
名 称 | 摘 要 | 数 量 | 単位 | 単 価 | 金 額 | 備 考
配管切断接続 | [5 empty] | 別紙 00-0163
1
式
配管分岐 | 配管分岐 150A 保温無
(樹脂管類) |  | 2
･手間のみ |  |  | か所
計
土工事 | [5 empty] | 別紙 00-0164
1
式
根切り(機械) | ﾊﾞｯｸﾎｳ 0.45m3
| 排出ｶﾞｽ対策型 油圧式ｸﾛｰﾗ型 | 394
ｍ3
埋戻し | 機 械 ﾊﾞｯｸﾎｳ 0.45m3
| 排出ｶﾞｽ対策型 油圧式ｸﾛｰﾗ型 | 326
ｍ3
山砂
68
ｍ3
建設発生土処理 | 人 力 構内敷ならし
68
ｍ3
計
機械設備工事 別紙明細 | [5 empty] | 368
外構工事 Ⅰ |  | 排水設備（敷地外）
名 称 | 摘 要 | 数 量 | 単位 | 単 価 | 金 額 | 備 考
配管切断接続 | [5 empty] | 別紙 00-0165
1
式
配管分岐 | 配管分岐 150A 保温無
(樹脂管類) |  | 2
･手間のみ |  |  | か所
計
土工事 | [5 empty] | 別紙 00-0166
1
式
根切り(機械) | ﾊﾞｯｸﾎｳ 0.45m3
| 排出ｶﾞｽ対策型 油圧式ｸﾛｰﾗ型 | 4
ｍ3
埋戻し | 機 械 ﾊﾞｯｸﾎｳ 0.45m3
| 排出ｶﾞｽ対策型 油圧式ｸﾛｰﾗ型 | 1
ｍ3
建設発生土処理 | 人 力 構内敷ならし
4
ｍ3
計
機械設備工事 別紙明細 | [5 empty] | 369
外構工事 Ⅰ |  | 撤去工事
名 称 | 摘 要 | 数 量 | 単位 | 単 価 | 金 額 | 備 考
配管類撤去 | [5 empty] | 別紙 00-0167
1
式
給水・耐衝撃性 | 地中配管 25A
ﾎﾟﾘ塩ﾋﾞ管(HIVP) |  | 7
改修 |  |  | ｍ
排水・硬質ﾎﾟﾘ | 地中配管 150A
塩化ﾋﾞﾆﾙ管 |  | 19
(VP)改修 |  |  | ｍ
計
配管切断接続 | [5 empty] | 別紙 00-0168
1
式
配管切断 | 配管切断 25A 保温無
(樹脂管類) |  | 1
･手間のみ |  |  | か所
配管切断 | 配管切断 150A 保温無
(樹脂管類) |  | 2
･手間のみ |  |  | か所
計
土工事 | [5 empty] | 別紙 00-0169
1
式
根切り(機械) | ﾊﾞｯｸﾎｳ 0.45m3
| 排出ｶﾞｽ対策型 油圧式ｸﾛｰﾗ型 | 5
ｍ3
埋戻し | 機 械 ﾊﾞｯｸﾎｳ 0.45m3
| 排出ｶﾞｽ対策型 油圧式ｸﾛｰﾗ型 | 5
ｍ3
計
機械設備工事 別紙明細 | [5 empty] | 370
とりこわし工事 |  | 園舎棟とりこわし（第2保育棟）
名 称 | 摘 要 | 数 量 | 単位 | 単 価 | 金 額 | 備 考
機器類撤去 | [5 empty] | 別紙 00-0170
1
式
空調室外機 | 14.0kW
| 撤去 再使用しない | 3
台
室内機 | 天吊形14.0kW
| 撤去 再使用しない | 3
台
空調室外機 | 11.2kW
| 撤去 再使用しない | 1
台
室内機 | 床置き形11.2kW
| 撤去 再使用しない | 1
台
空調室外機 | 2.8kW
| 撤去 再使用しない | 1
台
室内機 | 壁掛形2.8kW
| 撤去 再使用しない | 1
台
空調室外機 | 22.4kW
| 撤去 再使用しない | 2
台
室内機 | 壁掛形11.2kW
| 撤去 再使用しない | 4
台
空調室外機 | 11.2kW
| 撤去 再使用しない | 1
台
室内機 | 天吊形11.2kW
| 撤去 再使用しない | 1
台
天井換気扇 | 撤去 再使用しない
7
台
壁付換気扇 | 250Φ
| 撤去 再使用しない | 1
台
扇風機 | 撤去 再使用しない
9
台
ﾚﾝｼﾞﾌｰﾄﾞ換気扇 | 600×600
| 撤去 再使用しない | 0.36
㎡
機械設備工事 別紙明細 | [5 empty] | 371
とりこわし工事 |  | 園舎棟とりこわし（第2保育棟）
名 称 | 摘 要 | 数 量 | 単位 | 単 価 | 金 額 | 備 考
機器類撤去 | [5 empty] | 別紙 00-0170
1
式
ﾚﾝｼﾞﾌｰﾄﾞ | 550×1000×500H
| 撤去 再使用しない | 0.55
㎡
大便器撤去 | ﾀﾝｸ式 再使用しない
3
組
小便器撤去 | 洗浄弁式床置小便器
| 再使用しない | 13
組
手洗器撤去 | 再使用しない
2
組
掃除流し撤去 | ﾊﾞｯｸ付き掃除流し 再使用しない
2
組
洗濯機ﾊﾟﾝ撤去 | ﾄﾗｯﾌﾟ付 再使用しない
1
組
大便器撤去 | ﾀﾝｸ式 再使用しない
8
組
ｶﾞｰﾃﾞﾝﾊﾟﾝ | 撤去 再使用しない
10
台
ｶﾞｽ給湯器 | 5号
| 撤去 再使用しない | 1
台
ｶﾞｽ給湯器 | 16号
| 撤去 再使用しない | 1
台
浴室用ｶﾞｽ給湯器 | 撤去 再使用しない
1
台
排水ﾎﾟﾝﾌﾟ | 50Φ×180L/min×7m
| 撤去 再使用しない | 2
台
消火栓ﾎｰｽ格納箱 | 撤去 再使用しない
1
個
計
機械設備工事 別紙明細 | [5 empty] | 372
とりこわし工事 |  | 園舎棟とりこわし（第2保育棟）
名 称 | 摘 要 | 数 量 | 単位 | 単 価 | 金 額 | 備 考
配管類撤去 | [5 empty] | 別紙 00-0171
1
式
給水・耐衝撃性 | 地中配管 20A
ﾎﾟﾘ塩ﾋﾞ管(HIVP) | 撤去 再使用しない | 18
改修 |  |  | ｍ
給水・耐衝撃性 | 地中配管 25A
ﾎﾟﾘ塩ﾋﾞ管(HIVP) | 撤去 再使用しない | 14
改修 |  |  | ｍ
給水・耐衝撃性 | 地中配管 30A
ﾎﾟﾘ塩ﾋﾞ管(HIVP) | 撤去 再使用しない | 30
改修 |  |  | ｍ
給水・耐衝撃性 | 屋内一般 30A
ﾎﾟﾘ塩ﾋﾞ管(HIVP) | 撤去 再使用しない | 7
改修 |  |  | ｍ
給水・耐衝撃性 | 地中配管 40A
ﾎﾟﾘ塩ﾋﾞ管(HIVP) | 撤去 再使用しない | 3
改修 |  |  | ｍ
給水・耐衝撃性 | 地中配管 50A
ﾎﾟﾘ塩ﾋﾞ管(HIVP) | 撤去 再使用しない | 50
改修 |  |  | ｍ
排水・硬質ﾎﾟﾘ | 地中配管 100A
塩化ﾋﾞﾆﾙ管 | 撤去 再使用しない | 41
(VP)改修 |  |  | ｍ
排水・硬質ﾎﾟﾘ | 地中配管 150A
塩化ﾋﾞﾆﾙ管 | 撤去 再使用しない | 36
(VP)改修 |  |  | ｍ
ﾌﾟﾛﾊﾟﾝ・配管用 | ねじ接合 地中配管
炭素鋼鋼管(白) | 25A | 27
改修 | 撤去 再使用しない |  | ｍ
ﾌﾟﾛﾊﾟﾝ・配管用 | ねじ接合 地中配管
炭素鋼鋼管(白) | 40A | 9
改修 | 撤去 再使用しない |  | ｍ
ﾌﾟﾛﾊﾟﾝ・配管用 | ねじ接合 地中配管
炭素鋼鋼管(白) | 100A | 4
改修 | 撤去 再使用しない |  | ｍ
計
機械設備工事 別紙明細 | [5 empty] | 373
とりこわし工事 |  | 園舎棟とりこわし（第2保育棟）
名 称 | 摘 要 | 数 量 | 単位 | 単 価 | 金 額 | 備 考
配管切断接続 | [5 empty] | 別紙 00-0172
1
式
配管切断 | 配管切断 50A 保温無
(樹脂管類) |  | 1
･手間のみ |  |  | か所
配管切断 | 配管切断 100A 保温無
(樹脂管類) |  | 1
･手間のみ |  |  | か所
配管切断 | 配管切断 150A 保温無
(樹脂管類) |  | 1
･手間のみ |  |  | か所
計
土工事 | [5 empty] | 別紙 00-0173
1
式
根切り(機械) | ﾊﾞｯｸﾎｳ 0.45m3
| 排出ｶﾞｽ対策型 油圧式ｸﾛｰﾗ型 | 62
ｍ3
埋戻し | 機 械 ﾊﾞｯｸﾎｳ 0.45m3
| 排出ｶﾞｽ対策型 油圧式ｸﾛｰﾗ型 | 62
ｍ3
計
機械設備工事 別紙明細 | [5 empty] | 374
とりこわし工事 |  | 園舎棟とりこわし（第1保育・管理・遊戯棟） |  |  | 先行解体工事
名 称 | 摘 要 | 数 量 | 単位 | 単 価 | 金 額 | 備 考
機器類撤去 | [5 empty] | 別紙 00-0174
1
式
空調室外機 | 11.2kW
| 撤去 再使用しない | 1
台
室内機 | 壁掛形11.2kW
| 撤去 再使用しない | 1
台
空調室外機 | 14.0kW
| 撤去 再使用しない | 1
台
室内機 | 天吊形14.0kW
| 撤去 再使用しない | 1
台
天井換気扇 | 撤去 再使用しない
2
台
扇風機 | 撤去 再使用しない
6
台
大便器撤去 | ﾀﾝｸ式 再使用しない
1
組
小便器撤去 | 洗浄弁式床置小便器
| 再使用しない | 6
組
掃除流し撤去 | ﾊﾞｯｸ付き掃除流し 再使用しない
1
組
大便器撤去 | ﾀﾝｸ式 再使用しない
4
組
ｶﾞｰﾃﾞﾝﾊﾟﾝ | 撤去 再使用しない
2
組
和便→洋便変更 | 2台変更
1
式
計
機械設備工事 別紙明細 | [5 empty] | 375
とりこわし工事 |  | 園舎棟とりこわし（第1保育・管理・遊戯棟） |  |  | 先行解体工事
名 称 | 摘 要 | 数 量 | 単位 | 単 価 | 金 額 | 備 考
配管類撤去 | [5 empty] | 別紙 00-0175
1
式
既設量水器 | 30A
| 撤去後再取付 | 1
個
ﾒｰﾀｰﾎﾞｯｸｽ | 30A
| 撤去後再取付 | 1
個
仕切弁 | GV30
| 撤去後再取付 | 1
個
給水・塩ﾋﾞ | ねじ接合 地中配管
ﾗｲﾆﾝｸﾞ鋼管 | 32A | 74
(SGP-VA)改修 | 撤去 再使用しない |  | ｍ
給水・塩ﾋﾞ | ねじ接合 地中配管
ﾗｲﾆﾝｸﾞ鋼管 | 40A | 16
(SGP-VA)改修 | 撤去 再使用しない |  | ｍ
給水・塩ﾋﾞ | ねじ接合 地中配管
ﾗｲﾆﾝｸﾞ鋼管 | 80A | 12
(SGP-VA)改修 | 撤去 再使用しない |  | ｍ
ｲﾝﾊﾞｰﾄ桝a | SA-1
| 100A×500Φ×390H MHB-400 | 1
| 撤去 再使用しない |  | 組
ｲﾝﾊﾞｰﾄ桝b | SA-3
| 100A×200Φ×660H MHB-400 | 1
| 撤去 再使用しない |  | 組
ｲﾝﾊﾞｰﾄ桝e | SA-1
| 150A×500Φ×320H MHB-400 | 1
| ｲﾝﾊﾞｰﾄ改造 |  | 組
ｲﾝﾊﾞｰﾄ桝f | SA-1
| 100A×200Φ×350H MHB-400 | 1
| 撤去 再使用しない |  | 組
ｲﾝﾊﾞｰﾄ桝g | SA-3
| 100A×200Φ×490H MHB-400 | 1
| 撤去 再使用しない |  | 組
塩ビ製小口径桝h | 150A×300Φ×1940H 90L
| 撤去 再使用しない | 1
組
塩ビ製小口径桝i | 150A×300Φ×2370H WLS
| 撤去 再使用しない | 1
組
排水・硬質ﾎﾟﾘ | 地中配管 100A
塩化ﾋﾞﾆﾙ管 | 撤去 再使用しない | 4
(VP) |  |  | ｍ
機械設備工事 別紙明細 | [5 empty] | 376
とりこわし工事 |  | 園舎棟とりこわし（第1保育・管理・遊戯棟） |  |  | 先行解体工事
名 称 | 摘 要 | 数 量 | 単位 | 単 価 | 金 額 | 備 考
配管類撤去 | [5 empty] | 別紙 00-0175
1
式
排水・硬質ﾎﾟﾘ | 地中配管 150A
塩化ﾋﾞﾆﾙ管 | 撤去 再使用しない | 107
(VP) |  |  | ｍ
計
配管切断接続 | [5 empty] | 別紙 00-0176
1
式
配管切断 | 配管切断 32A 保温無
(鋼管類) |  | 2
･手間のみ |  |  | か所
配管切断 | 配管切断 40A 保温無
(鋼管類) |  | 2
･手間のみ |  |  | か所
配管切断 | 配管切断 80A 保温無
(鋼管類) |  | 2
･手間のみ |  |  | か所
配管切断 | 配管切断 100A 保温無
(樹脂管類) |  | 1
･手間のみ |  |  | か所
配管切断 | 配管切断 150A 保温無
(樹脂管類) |  | 1
･手間のみ |  |  | か所
計
機械設備工事 別紙明細 | [5 empty] | 377
とりこわし工事 |  | 園舎棟とりこわし（第1保育・管理・遊戯棟） |  |  | 先行解体工事
名 称 | 摘 要 | 数 量 | 単位 | 単 価 | 金 額 | 備 考
土工事 | [5 empty] | 別紙 00-0177
1
式
根切り(機械) | ﾊﾞｯｸﾎｳ 0.45m3
| 排出ｶﾞｽ対策型 油圧式ｸﾛｰﾗ型 | 214
ｍ3
埋戻し | 機 械 ﾊﾞｯｸﾎｳ 0.45m3
| 排出ｶﾞｽ対策型 油圧式ｸﾛｰﾗ型 | 214
ｍ3
計
機械設備工事 別紙明細 | [5 empty] | 378
仮設・先行改修工事 |  | 仮設工事 |  |  | 屋外給水設備
名 称 | 摘 要 | 数 量 | 単位 | 単 価 | 金 額 | 備 考
はつり補修 | [5 empty] | 別紙 00-0178
1
式
機械はつり(ﾀﾞｲﾔﾓ | 200㎜程度 32㎜
ﾝﾄﾞｶｯﾀｰによる |  | 2
配管用貫通口) |  |  | か所
計
配管切断接続 | [5 empty] | 別紙 00-0179
1
式
配管分岐 | 配管分岐 32A 保温無
(樹脂管類) |  | 3
･手間のみ |  |  | か所
計
土工事 | [5 empty] | 別紙 00-0180
1
式
根切り(機械) | ﾊﾞｯｸﾎｳ 0.45m3
| 排出ｶﾞｽ対策型 油圧式ｸﾛｰﾗ型 | 5
ｍ3
埋戻し | 機 械 ﾊﾞｯｸﾎｳ 0.45m3
| 排出ｶﾞｽ対策型 油圧式ｸﾛｰﾗ型 | 2
ｍ3
山砂
3
ｍ3
建設発生土処理 | 人 力 構内敷ならし
3
ｍ3
計
機械設備工事 別紙明細 | [5 empty] | 379
仮設・先行改修工事 |  | 仮設工事 |  |  | 屋外排水設備
名 称 | 摘 要 | 数 量 | 単位 | 単 価 | 金 額 | 備 考
土工事 | [5 empty] | 別紙 00-0181
1
式
根切り(機械) | ﾊﾞｯｸﾎｳ 0.45m3
| 排出ｶﾞｽ対策型 油圧式ｸﾛｰﾗ型 | 12
ｍ3
埋戻し | 機 械 ﾊﾞｯｸﾎｳ 0.45m3
| 排出ｶﾞｽ対策型 油圧式ｸﾛｰﾗ型 | 4
ｍ3
山砂
8
ｍ3
建設発生土処理 | 人 力 構内敷ならし
4
ｍ3
計
機械設備工事 別紙明細 | [5 empty] | 380
外構工事 Ⅱ |  | 給水設備
名 称 | 摘 要 | 数 量 | 単位 | 単 価 | 金 額 | 備 考
土工事 | [5 empty] | 別紙 00-0182
1
式
根切り(機械) | ﾊﾞｯｸﾎｳ 0.45m3
| 排出ｶﾞｽ対策型 油圧式ｸﾛｰﾗ型 | 18
ｍ3
埋戻し | 機 械 ﾊﾞｯｸﾎｳ 0.45m3
| 排出ｶﾞｽ対策型 油圧式ｸﾛｰﾗ型 | 8
ｍ3
山砂
10
ｍ3
建設発生土処理 | 人 力 構内敷ならし
10
ｍ3
計
機械設備工事 別紙明細 | [5 empty] | 381
外構工事 Ⅱ |  | 給水設備（敷地外）
名 称 | 摘 要 | 数 量 | 単位 | 単 価 | 金 額 | 備 考
配管切断接続 | [5 empty] | 別紙 00-0183
1
式
配管分岐 | 配管分岐 25A 保温無
(樹脂管類) |  | 1
･手間のみ |  |  | か所
計
土工事 | [5 empty] | 別紙 00-0184
1
式
根切り(機械) | ﾊﾞｯｸﾎｳ 0.45m3
| 排出ｶﾞｽ対策型 油圧式ｸﾛｰﾗ型 | 8
ｍ3
埋戻し | 機 械 ﾊﾞｯｸﾎｳ 0.45m3
| 排出ｶﾞｽ対策型 油圧式ｸﾛｰﾗ型 | 4
ｍ3
建設発生土処理 | 人 力 構内敷ならし
5
ｍ3
計

## 細目別内訳 (2)
共通仮設費(積上) 明細 | [5 empty] | 382
名 称 | 摘 要 | 数 量 | 単位 | 単 価 | 金 額 | 備 考
( Ⅰ期 )
【移行計画1】
<先行改修>
仮囲い | 万能鋼板 H=3.0m
(掛け+払い) | (移行計画1-先行改修) | 10.8
ｍ
仮囲い | 万能鋼板 H=3.0m
(掛け+存置) | (移行計画1-先行改修) | 344
ｍ
仮囲い | 万能鋼板 H=2.0m
(掛け+存置) | (移行計画1-先行改修) | 14
ｍ
ﾊﾟﾈﾙｹﾞｰﾄ | W6.3m×H4.5m
(掛け+存置) | (移行計画1-先行改修) | 1
か所
仮設鉄板敷 | 厚22
(掛け+存置) | (移行計画1-先行改修) | 225
㎡
仮設6 | W500～1100×H500
仮設排水路 | ﾓﾙﾀﾙ塗り | 76.6
ｍ
<先行解体>
仮囲い | 万能鋼板 H=3.0m
(移設+存置) | (移行計画1-先行解体) | 5.8
ｍ
仮設鉄板敷 | 厚22
(存置+払い) | (移行計画1-先行解体) | 202
㎡
【移行計画2】
仮囲い | 万能鋼板 H=3.0m
(存置+払い) | (移行計画2) | 186
ｍ
仮囲い | 万能鋼板 H=2.0m
(存置+払い) | (移行計画1-先行改修) | 14
ｍ
共通仮設費(積上) 明細 | [5 empty] | 383
名 称 | 摘 要 | 数 量 | 単位 | 単 価 | 金 額 | 備 考
ﾊﾟﾈﾙｹﾞｰﾄ | W6.3m×H4.5m
(存置+払い) | (移行計画2) | 1
か所
仮設鉄板敷 | 厚22
(存置+払い) | (移行計画1-先行解体) | 23.3
㎡
仮設6 | W500～1100×H500
仮設排水路撤去 | ﾓﾙﾀﾙ塗り 集積共 | 79.6
ｍ
ｺﾝｸﾘｰﾄ類 | 機 械
集積、積込み |  | 6.1
ｍ3
とりこわし | ﾀﾞﾝﾌﾟﾄﾗｯｸ 10t積級
発生材運搬 | ﾊﾞｯｸﾎｳ0.8m3 ｺﾝｸﾘｰﾄ類 | 6.1
| DID区間有り 3.0㎞以下 |  | ｍ3
とりこわし | ｺﾝｸﾘｰﾄ類
発生材処分 |  | 6.1
ｍ3
【移行計画3】
仮囲い | 万能鋼板 H=3.0m
(移設+存置) | (移行計画3) | 158
ｍ
仮設6 | W500～1100×H500
仮設排水路 | ﾓﾙﾀﾙ塗り | 43.5
ｍ
仮設7 | A-5-10
仮設ｱｽﾌｧﾙﾄ舗装 |  | 42
㎡
仮設7 | A-5-10 集積共
仮設ｱｽﾌｧﾙﾄ舗装 |  | 42
撤去 |  |  | ㎡
ｺﾝｸﾘｰﾄ類 | 機 械
集積、積込み |  | 6.3
ｍ3
とりこわし | ﾀﾞﾝﾌﾟﾄﾗｯｸ 10t積級
発生材運搬 | ﾊﾞｯｸﾎｳ0.8m3 ｱｽﾌｧﾙﾄ塊 | 2.1
| DID区間有り 3.0㎞以下 |  | ｍ3
とりこわし | ﾀﾞﾝﾌﾟﾄﾗｯｸ 10t積級
発生材運搬 | ﾊﾞｯｸﾎｳ0.8m3 地業･路盤類 | 4.2
| DID区間有り 60.0㎞以上 |  | ｍ3
とりこわし | ｱｽﾌｧﾙﾄ塊
発生材処分 |  | 2.1
ｍ3
共通仮設費(積上) 明細 | [5 empty] | 384
名 称 | 摘 要 | 数 量 | 単位 | 単 価 | 金 額 | 備 考
とりこわし | 地業･路盤類
発生材処分 |  | 4.2
ｍ3
【移行計画4】
仮囲い | 万能鋼板 H=3.0m
(存置+払い) | (移行計画4) | 158
ｍ
【交通誘導員】
交通誘導員Ｂ
672
人日
交通誘導員Ｂ
144
人日
【揚重機】
ﾗﾌﾃﾚｰﾝｸﾚｰﾝ運転 | 35t吊り ｵﾍﾟﾚｰﾀ付き 賃料
(油圧伸縮ｼﾞﾌﾞ型) | 標準 | 60
日
ﾗﾌﾃﾚｰﾝｸﾚｰﾝ運転 | 16t吊り ｵﾍﾟﾚｰﾀ付き 賃料
(油圧伸縮ｼﾞﾌﾞ型) | 標準 | 15
日
【試験費】
化学物質濃度測定 | ﾎﾙﾑｱﾙﾃﾞﾋﾄﾞ､ﾄﾙｴﾝ､ｷｼﾚﾝ､
| ｴﾁﾙﾍﾞﾝｾﾞﾝ､ｽﾁﾚﾝ | 8
か所
CBR試験 | 現場
4
か所
( Ⅱ期 )
【移行計画5】
共通仮設費(積上) 明細 | [5 empty] | 385
名 称 | 摘 要 | 数 量 | 単位 | 単 価 | 金 額 | 備 考
仮囲い | 万能鋼板 H=3.0m
(掛け+払い) | (移行計画5) | 165
ｍ
仮設6 | W500～1100×H500
仮設排水路撤去 | ﾓﾙﾀﾙ塗り 集積共 | 43.5
ｍ
ｺﾝｸﾘｰﾄ類 | 機 械
集積、積込み |  | 4.4
ｍ3
とりこわし | ﾀﾞﾝﾌﾟﾄﾗｯｸ 10t積級
発生材運搬 | ﾊﾞｯｸﾎｳ0.8m3 ｺﾝｸﾘｰﾄ類 | 4.4
| DID区間有り 3.0㎞以下 |  | ｍ3
とりこわし | ｺﾝｸﾘｰﾄ類
発生材処分 |  | 4.4
ｍ3
【交通誘導員】
交通誘導員Ｂ
105
人日
交通誘導員Ｂ
37
人日
鉄骨建方機械器具
費 |  | 1
式
CBR試験 | 現場
3
か所
計